## ファイルの説明
【ファイルの説明】
・本試算モデルは、「中小水力発電の開発における事業性評価の手引き」に記載している内容を基に、中小水力発電事業における収支の試算や事業性評価指標の算出ができるファイルです。 ・主に、概略計画時点における事業性評価で活用することを想定して作成しています。詳細設計時点等では、より詳細に収支を試算し、事業性評価を行う必要があるため、ご注意ください。 ・本ファイルは3パターンで事業性評価の比較ができるようになっていますが、3パターン以上で比較したい場合は本ファイルを複製してください。 ・本ファイルの想定利用場面として、市町村が実施主体となって一つの中小水力発電事業を検討していることを想定しているため、企業全体での収支を把握したい時など前提条件が異なる場合は、各シートにおいて不要な項目を削除したり必要な項目を追加したりしてください。また、事業主体によって人件費等の考慮すべき費用項目が異なることから、実際の検討に際しては状況に応じて費用項目を見直すなど、本試算モデルを柔軟にご活用ください。 ・大規模修繕による運転停止期間等は、発電所によって異なるため、本ファイルでは考慮していません。ご注意ください。
シートの説明
シート名 | 概要
発電計画 | 開発する中小水力発電の発電計画や設備概要を入力するシートです。収入や支出等を試算するのに必要な基本情報を設定します。
流量データ | 既存の流量資料で入手した流量データから流況曲線を作成するシートです。収入シートの発電電力量を試算するために必要になります。
収入 | 流量データシートのデータから、年間発電電力量を試算し、売電単価を乗じて年間収入を試算するシートです。売電単価は年度で変更することができます。
相対合成効率 | 水車の相対合成効率を設定するシートです。
支出 | 初期費用及び運転管理費用を試算するシートです。工事費は資源エネルギー庁・新エネルギー財団「水力発電計画工事費積算の手引き」に基づいて積算できるようになっていますが、物価補正係数を乗じて、現在の物価に合わせることもできます。
租税 | 租税を試算するシートです。
支払い利息 | 金融機関等から借入している場合、支払い利息を試算するシートです。
減価償却費 | 発電設備等の減価償却費を試算するシートです。定額法または定率法のどちらで試算するか選択することができます。
財務三表 | 収入・支出シートから、貸借対照表、損益計算書、キャッシュフロー計算書を作成するシートです。
事業性評価指標 | 一般的な算出方法で回収期間、IRR、DSCR、DE比率、LCOEを算出できるシートです。
パターン比較 | 各パターンで試算した収支や事業性評価指標等を比較できるシートです。
セルの説明
セルの色 | 概要
入力が可能セルです。適切な数値を入力してください。
計算式が入っているセルです。計算式を用いない場合は数値を入力することも可能です。
その他
項目 | 概要
赤字 | 赤字で示した項目は、事業性評価指標の試算に必須の項目です。
金融機関への融資相談時に、金融機関が主に確認する箇所を示しています。
発電計画
流量データ
収入
支出
財務三表
減価償却費
支払い利息
事業性評価
パターン比較
相対合成効率
租税

## 発電計画
［ファイルの説明］シートに戻る
【発電計画の概要】
・本シートは、収支を試算するために必要な最大使用水量や発電方式等の中小水力発電の基本情報を入力します。 ・基本的な項目は記載していますが、追加したい項目がある場合は適宜追加してください。 ・（★）の項目は概略設計段階での必須項目です。わからない項目は発電所の設計コンサルタントや水車・発電機メーカー等へ相談して、記入してください。
項目の説明
■発電計画 ・流域面積：取水地点に流れ込む降雨・融雪が集まる上流域の面積 ・取水口：河川から水を取り込む地点 ・取水位：取水地点の水面標高 ・放水位：発電所から放水される水面標高 ・水車：水車の設置標高 ・総落差：取水位と放水位の標高差（高低差） ・最大出力：発電所で発生できる最大の出力 ・常時出力：1年の大半（流れ込みは355日以上、貯水池は365日）で安定して発生できる出力 ・最大使用水量：発電所で使用する最大の流量 ・常時使用水量：一年間を通して常時使用し得る水量（渇水量から河川維持流量及び既得水利流量を控除した流量） ・利用率：点検・故障等による停止を考慮した、年間可能発電電力量に対する実際に期待できる発電量の割合 ■設備概要 ・水車効率：水のエネルギー（落差×流量）に対し、水車が軸動力（回転の力）として取り出せる割合（%） ・発電機効率：水車の軸動力に対し、発電機が電力として取り出せる割合（％） ・水車・発電機合成効率：水車効率と発電機効率を掛け合わせたもの ・運転下限流量比：発電機が運転を継続できず、出力が0kW（停止）になる下限の負荷率（%） ・入口弁損失係数：入口弁で生じる圧力損失を表す係数 ■河川利用 ・河川維持流量：河川が自然環境や生態系を保つために必要とされる流量。
|  |  | パターン |  |  | リンク先
項目 |  | 単位 | ① | ② | ③
地点名 |  | ー |  |  |  | 「収入」,「支出」,「財務三表」,「事業性評価指標」シート、「地点名」
発電計画 | 流域面積 | km2
| 取水口 | EL.ｍ
| 取水位（★） | EL.ｍ
| 放水位（★） | EL.ｍ
| 水車 | EL.ｍ
| 総落差 | m | 0 | 0 | 0 | 「収入」シート、「有効落差」
| 最大使用水量時の有効落差 | m
| 最大出力 | kW |  |  |  | 「収入」シート、「流量設備利用率」
| 常時出力 | kW
| 最大使用水量（★） | m3/s |  |  |  | 「収入」シート、「使用水量」,「損失落差」,「理論最大水力」,「負荷率」
| 常時使用水量 | m3/s |  |  |  | 「収入」シート、「損失落差」, 「理論常時水力」
| 利用率 | ％ |  |  |  | 「収入」シート、「発電電力量」
設備概要 | 発電方式（★） | ー
| 水車型式（★） | ー |  |  |  | 「相対合成効率」「パターン比較」シート、「水車型式」
| 水車のメーカー | ー
| 水車効率 | ％
| 発電機効率 | ％
| 水車・発電機合成効率（★） | ％ | 0% | 0% | 0% | 「収入」シート、「合成効率」
| 運転下限流量比 | ％ |  |  |  | 「収入」シート、「発電出力」
| 発電機型式（★） | ー
| 導水路延長（★） | m |  |  |  | 「収入」シート、「導水路」
| 水圧管路延長（★） | m |  |  |  | 「収入」シート、「水圧管路」
| 放水路延長 | m |  |  |  | 「収入」シート、「放水路」
河川利用 | 河川維持流量（★） | m3/s |  |  |  | 「収入」シート、「使用可能量」
［ファイルの説明］シートに戻る
＜水車型式＞ | ＜発電機型式＞
ペルトン | 誘導発電機
クロスフロー | 同期発電機
ターゴインパルス
フランシス
プロペラ
カプラン
射流
チューブラ
ストレートフロー
ポンプ逆転
Note on C21: 流れ込み式：95％

## 流量データ
［ファイルの説明］シートに戻る
【流量データの整理】
・本シートでは、既存の流量資料を用いて、流量曲線を作成し、最大流量等を試算します。 ・流況曲線の元データにしたい流量データ件数と開始年数を入力し、流量データを入力してください。 ・流量観測は既存の流量資料の妥当性を確認するために実施されるものであり、観測結果が既存資料を下回る場合には、実際に使用できる水量が少なくなる可能性がある点に留意してください。
流量資料
|  | 計画年数：「３」「５」「10」年を選択 |  |  |  |  | カ年計画
|  | 開始年数：開始年数を入力 |  |  |  |  | 年 | [12 empty] | グラフ用
[15 empty] | 平均値を降順に並び替え |  |  |  |  | 横軸ラベル | マーカー | 35日横線 |  | 95日横線 |  | 185日横線 |  | 275日横線 |  | 355日横線 |  | 流況表
| 日付 |  | 流量（m3/s） | [10 empty] | ⇒ | 日数（日） | 流量（m3/s） | 発電使用流量（m3/s） |  |  | 日数（日） | 流量（m3/s） | 日数（日） | 流量（m3/s） | 日数（日） | 流量（m3/s） | 日数（日） | 流量（m3/s） | 日数（日） | 流量（m3/s） | 日数（日） | 流量（m3/s） |  | 最大流量 | 35日流量 | 豊水量(95日) | 平水量(185日) | 低水量(275日) | 渇水量(355日) | 最小流量
RANK | 月 | 日 | 0 | 1 | 2 | 3 | 4 | 5 | 6 | 7 | 8 | 9 | 平均 |  |  |  | パターン① | パターン② | パターン③ | 0 |  | 0 |  | 0 |  | 0 |  | 0 |  | 0 |  | 流量（m3/s）
#VALUE! | 2025-01-01 | 2025-01-01 | [12 empty] | 1 |  |  |  |  | 1 |  | 1 |  | 1 |  | 1 |  | 1 |  | 1
#VALUE! | 2025-01-01 | 2025-01-02 | [12 empty] | 2 | [16 empty] | 流況曲線
#VALUE! | 2025-01-01 | 2025-01-03 | [12 empty] | 3
#VALUE! | 2025-01-01 | 2025-01-04 | [12 empty] | 4
#VALUE! | 2025-01-01 | 2025-01-05 | [12 empty] | 5
#VALUE! | 2025-01-01 | 2025-01-06 | [12 empty] | 6
#VALUE! | 2025-01-01 | 2025-01-07 | [12 empty] | 7
#VALUE! | 2025-01-01 | 2025-01-08 | [12 empty] | 8
#VALUE! | 2025-01-01 | 2025-01-09 | [12 empty] | 9
#VALUE! | 2025-01-01 | 2025-01-10 | [12 empty] | 10
#VALUE! | 2025-01-01 | 2025-01-11 | [12 empty] | 11
#VALUE! | 2025-01-01 | 2025-01-12 | [12 empty] | 12
#VALUE! | 2025-01-01 | 2025-01-13 | [12 empty] | 13
#VALUE! | 2025-01-01 | 2025-01-14 | [12 empty] | 14
#VALUE! | 2025-01-01 | 2025-01-15 | [12 empty] | 15
#VALUE! | 2025-01-01 | 2025-01-16 | [12 empty] | 16
#VALUE! | 2025-01-01 | 2025-01-17 | [12 empty] | 17
#VALUE! | 2025-01-01 | 2025-01-18 | [12 empty] | 18
#VALUE! | 2025-01-01 | 2025-01-19 | [12 empty] | 19
#VALUE! | 2025-01-01 | 2025-01-20 | [12 empty] | 20
#VALUE! | 2025-01-01 | 2025-01-21 | [12 empty] | 21
#VALUE! | 2025-01-01 | 2025-01-22 | [12 empty] | 22
#VALUE! | 2025-01-01 | 2025-01-23 | [12 empty] | 23
#VALUE! | 2025-01-01 | 2025-01-24 | [12 empty] | 24
#VALUE! | 2025-01-01 | 2025-01-25 | [12 empty] | 25
#VALUE! | 2025-01-01 | 2025-01-26 | [12 empty] | 26
#VALUE! | 2025-01-01 | 2025-01-27 | [12 empty] | 27
#VALUE! | 2025-01-01 | 2025-01-28 | [12 empty] | 28
#VALUE! | 2025-01-01 | 2025-01-29 | [12 empty] | 29
#VALUE! | 2025-01-01 | 2025-01-30 | [12 empty] | 30
#VALUE! | 2025-01-01 | 2025-01-31 | [12 empty] | 31
#VALUE! | 2025-02-01 | 2025-02-01 | [12 empty] | 32
#VALUE! | 2025-02-01 | 2025-02-02 | [12 empty] | 33
#VALUE! | 2025-02-01 | 2025-02-03 | [12 empty] | 34
#VALUE! | 2025-02-01 | 2025-02-04 | [12 empty] | 35 |  |  |  |  | 35 |  | 35
#VALUE! | 2025-02-01 | 2025-02-05 | [12 empty] | 36
#VALUE! | 2025-02-01 | 2025-02-06 | [12 empty] | 37
#VALUE! | 2025-02-01 | 2025-02-07 | [12 empty] | 38
#VALUE! | 2025-02-01 | 2025-02-08 | [12 empty] | 39
#VALUE! | 2025-02-01 | 2025-02-09 | [12 empty] | 40
#VALUE! | 2025-02-01 | 2025-02-10 | [12 empty] | 41
#VALUE! | 2025-02-01 | 2025-02-11 | [12 empty] | 42
#VALUE! | 2025-02-01 | 2025-02-12 | [12 empty] | 43
#VALUE! | 2025-02-01 | 2025-02-13 | [12 empty] | 44
#VALUE! | 2025-02-01 | 2025-02-14 | [12 empty] | 45
#VALUE! | 2025-02-01 | 2025-02-15 | [12 empty] | 46
#VALUE! | 2025-02-01 | 2025-02-16 | [12 empty] | 47
#VALUE! | 2025-02-01 | 2025-02-17 | [12 empty] | 48
#VALUE! | 2025-02-01 | 2025-02-18 | [12 empty] | 49
#VALUE! | 2025-02-01 | 2025-02-19 | [12 empty] | 50
#VALUE! | 2025-02-01 | 2025-02-20 | [12 empty] | 51
#VALUE! | 2025-02-01 | 2025-02-21 | [12 empty] | 52
#VALUE! | 2025-02-01 | 2025-02-22 | [12 empty] | 53
#VALUE! | 2025-02-01 | 2025-02-23 | [12 empty] | 54
#VALUE! | 2025-02-01 | 2025-02-24 | [12 empty] | 55
#VALUE! | 2025-02-01 | 2025-02-25 | [12 empty] | 56
#VALUE! | 2025-02-01 | 2025-02-26 | [12 empty] | 57
#VALUE! | 2025-02-01 | 2025-02-27 | [12 empty] | 58
#VALUE! | 2025-02-01 | 2025-02-28 | [12 empty] | 59
#VALUE! | 2025-03-01 | 2025-03-01 | [12 empty] | 60
#VALUE! | 2025-03-01 | 2025-03-02 | [12 empty] | 61
#VALUE! | 2025-03-01 | 2025-03-03 | [12 empty] | 62
#VALUE! | 2025-03-01 | 2025-03-04 | [12 empty] | 63
#VALUE! | 2025-03-01 | 2025-03-05 | [12 empty] | 64
#VALUE! | 2025-03-01 | 2025-03-06 | [12 empty] | 65
#VALUE! | 2025-03-01 | 2025-03-07 | [12 empty] | 66
#VALUE! | 2025-03-01 | 2025-03-08 | [12 empty] | 67
#VALUE! | 2025-03-01 | 2025-03-09 | [12 empty] | 68
#VALUE! | 2025-03-01 | 2025-03-10 | [12 empty] | 69
#VALUE! | 2025-03-01 | 2025-03-11 | [12 empty] | 70
#VALUE! | 2025-03-01 | 2025-03-12 | [12 empty] | 71
#VALUE! | 2025-03-01 | 2025-03-13 | [12 empty] | 72
#VALUE! | 2025-03-01 | 2025-03-14 | [12 empty] | 73
#VALUE! | 2025-03-01 | 2025-03-15 | [12 empty] | 74
#VALUE! | 2025-03-01 | 2025-03-16 | [12 empty] | 75
#VALUE! | 2025-03-01 | 2025-03-17 | [12 empty] | 76
#VALUE! | 2025-03-01 | 2025-03-18 | [12 empty] | 77
#VALUE! | 2025-03-01 | 2025-03-19 | [12 empty] | 78
#VALUE! | 2025-03-01 | 2025-03-20 | [12 empty] | 79
#VALUE! | 2025-03-01 | 2025-03-21 | [12 empty] | 80
#VALUE! | 2025-03-01 | 2025-03-22 | [12 empty] | 81
#VALUE! | 2025-03-01 | 2025-03-23 | [12 empty] | 82
#VALUE! | 2025-03-01 | 2025-03-24 | [12 empty] | 83
#VALUE! | 2025-03-01 | 2025-03-25 | [12 empty] | 84
#VALUE! | 2025-03-01 | 2025-03-26 | [12 empty] | 85
#VALUE! | 2025-03-01 | 2025-03-27 | [12 empty] | 86
#VALUE! | 2025-03-01 | 2025-03-28 | [12 empty] | 87
#VALUE! | 2025-03-01 | 2025-03-29 | [12 empty] | 88
#VALUE! | 2025-03-01 | 2025-03-30 | [12 empty] | 89
#VALUE! | 2025-03-01 | 2025-03-31 | [12 empty] | 90
#VALUE! | 2025-04-01 | 2025-04-01 | [12 empty] | 91
#VALUE! | 2025-04-01 | 2025-04-02 | [12 empty] | 92
#VALUE! | 2025-04-01 | 2025-04-03 | [12 empty] | 93
#VALUE! | 2025-04-01 | 2025-04-04 | [12 empty] | 94
#VALUE! | 2025-04-01 | 2025-04-05 | [12 empty] | 95 |  |  |  |  | 95 |  |  |  | 95
#VALUE! | 2025-04-01 | 2025-04-06 | [12 empty] | 96
#VALUE! | 2025-04-01 | 2025-04-07 | [12 empty] | 97
#VALUE! | 2025-04-01 | 2025-04-08 | [12 empty] | 98
#VALUE! | 2025-04-01 | 2025-04-09 | [12 empty] | 99
#VALUE! | 2025-04-01 | 2025-04-10 | [12 empty] | 100
#VALUE! | 2025-04-01 | 2025-04-11 | [12 empty] | 101
#VALUE! | 2025-04-01 | 2025-04-12 | [12 empty] | 102
#VALUE! | 2025-04-01 | 2025-04-13 | [12 empty] | 103
#VALUE! | 2025-04-01 | 2025-04-14 | [12 empty] | 104
#VALUE! | 2025-04-01 | 2025-04-15 | [12 empty] | 105
#VALUE! | 2025-04-01 | 2025-04-16 | [12 empty] | 106
#VALUE! | 2025-04-01 | 2025-04-17 | [12 empty] | 107
#VALUE! | 2025-04-01 | 2025-04-18 | [12 empty] | 108
#VALUE! | 2025-04-01 | 2025-04-19 | [12 empty] | 109
#VALUE! | 2025-04-01 | 2025-04-20 | [12 empty] | 110
#VALUE! | 2025-04-01 | 2025-04-21 | [12 empty] | 111
#VALUE! | 2025-04-01 | 2025-04-22 | [12 empty] | 112
#VALUE! | 2025-04-01 | 2025-04-23 | [12 empty] | 113
#VALUE! | 2025-04-01 | 2025-04-24 | [12 empty] | 114
#VALUE! | 2025-04-01 | 2025-04-25 | [12 empty] | 115
#VALUE! | 2025-04-01 | 2025-04-26 | [12 empty] | 116
#VALUE! | 2025-04-01 | 2025-04-27 | [12 empty] | 117
#VALUE! | 2025-04-01 | 2025-04-28 | [12 empty] | 118
#VALUE! | 2025-04-01 | 2025-04-29 | [12 empty] | 119
#VALUE! | 2025-04-01 | 2025-04-30 | [12 empty] | 120
#VALUE! | 2025-05-01 | 2025-05-01 | [12 empty] | 121
#VALUE! | 2025-05-01 | 2025-05-02 | [12 empty] | 122
#VALUE! | 2025-05-01 | 2025-05-03 | [12 empty] | 123
#VALUE! | 2025-05-01 | 2025-05-04 | [12 empty] | 124
#VALUE! | 2025-05-01 | 2025-05-05 | [12 empty] | 125
#VALUE! | 2025-05-01 | 2025-05-06 | [12 empty] | 126
#VALUE! | 2025-05-01 | 2025-05-07 | [12 empty] | 127
#VALUE! | 2025-05-01 | 2025-05-08 | [12 empty] | 128
#VALUE! | 2025-05-01 | 2025-05-09 | [12 empty] | 129
#VALUE! | 2025-05-01 | 2025-05-10 | [12 empty] | 130
#VALUE! | 2025-05-01 | 2025-05-11 | [12 empty] | 131
#VALUE! | 2025-05-01 | 2025-05-12 | [12 empty] | 132
#VALUE! | 2025-05-01 | 2025-05-13 | [12 empty] | 133
#VALUE! | 2025-05-01 | 2025-05-14 | [12 empty] | 134
#VALUE! | 2025-05-01 | 2025-05-15 | [12 empty] | 135
#VALUE! | 2025-05-01 | 2025-05-16 | [12 empty] | 136
#VALUE! | 2025-05-01 | 2025-05-17 | [12 empty] | 137
#VALUE! | 2025-05-01 | 2025-05-18 | [12 empty] | 138
#VALUE! | 2025-05-01 | 2025-05-19 | [12 empty] | 139
#VALUE! | 2025-05-01 | 2025-05-20 | [12 empty] | 140
#VALUE! | 2025-05-01 | 2025-05-21 | [12 empty] | 141
#VALUE! | 2025-05-01 | 2025-05-22 | [12 empty] | 142
#VALUE! | 2025-05-01 | 2025-05-23 | [12 empty] | 143
#VALUE! | 2025-05-01 | 2025-05-24 | [12 empty] | 144
#VALUE! | 2025-05-01 | 2025-05-25 | [12 empty] | 145
#VALUE! | 2025-05-01 | 2025-05-26 | [12 empty] | 146
#VALUE! | 2025-05-01 | 2025-05-27 | [12 empty] | 147
#VALUE! | 2025-05-01 | 2025-05-28 | [12 empty] | 148
#VALUE! | 2025-05-01 | 2025-05-29 | [12 empty] | 149
#VALUE! | 2025-05-01 | 2025-05-30 | [12 empty] | 150
#VALUE! | 2025-05-01 | 2025-05-31 | [12 empty] | 151
#VALUE! | 2025-06-01 | 2025-06-01 | [12 empty] | 152
#VALUE! | 2025-06-01 | 2025-06-02 | [12 empty] | 153
#VALUE! | 2025-06-01 | 2025-06-03 | [12 empty] | 154
#VALUE! | 2025-06-01 | 2025-06-04 | [12 empty] | 155
#VALUE! | 2025-06-01 | 2025-06-05 | [12 empty] | 156
#VALUE! | 2025-06-01 | 2025-06-06 | [12 empty] | 157
#VALUE! | 2025-06-01 | 2025-06-07 | [12 empty] | 158
#VALUE! | 2025-06-01 | 2025-06-08 | [12 empty] | 159
#VALUE! | 2025-06-01 | 2025-06-09 | [12 empty] | 160
#VALUE! | 2025-06-01 | 2025-06-10 | [12 empty] | 161
#VALUE! | 2025-06-01 | 2025-06-11 | [12 empty] | 162
#VALUE! | 2025-06-01 | 2025-06-12 | [12 empty] | 163
#VALUE! | 2025-06-01 | 2025-06-13 | [12 empty] | 164
#VALUE! | 2025-06-01 | 2025-06-14 | [12 empty] | 165
#VALUE! | 2025-06-01 | 2025-06-15 | [12 empty] | 166
#VALUE! | 2025-06-01 | 2025-06-16 | [12 empty] | 167
#VALUE! | 2025-06-01 | 2025-06-17 | [12 empty] | 168
#VALUE! | 2025-06-01 | 2025-06-18 | [12 empty] | 169
#VALUE! | 2025-06-01 | 2025-06-19 | [12 empty] | 170
#VALUE! | 2025-06-01 | 2025-06-20 | [12 empty] | 171
#VALUE! | 2025-06-01 | 2025-06-21 | [12 empty] | 172
#VALUE! | 2025-06-01 | 2025-06-22 | [12 empty] | 173
#VALUE! | 2025-06-01 | 2025-06-23 | [12 empty] | 174
#VALUE! | 2025-06-01 | 2025-06-24 | [12 empty] | 175
#VALUE! | 2025-06-01 | 2025-06-25 | [12 empty] | 176
#VALUE! | 2025-06-01 | 2025-06-26 | [12 empty] | 177
#VALUE! | 2025-06-01 | 2025-06-27 | [12 empty] | 178
#VALUE! | 2025-06-01 | 2025-06-28 | [12 empty] | 179
#VALUE! | 2025-06-01 | 2025-06-29 | [12 empty] | 180
#VALUE! | 2025-06-01 | 2025-06-30 | [12 empty] | 181
#VALUE! | 2025-07-01 | 2025-07-01 | [12 empty] | 182
#VALUE! | 2025-07-01 | 2025-07-02 | [12 empty] | 183
#VALUE! | 2025-07-01 | 2025-07-03 | [12 empty] | 184
#VALUE! | 2025-07-01 | 2025-07-04 | [12 empty] | 185 |  |  |  |  | 185 | [5 empty] | 185
#VALUE! | 2025-07-01 | 2025-07-05 | [12 empty] | 186
#VALUE! | 2025-07-01 | 2025-07-06 | [12 empty] | 187
#VALUE! | 2025-07-01 | 2025-07-07 | [12 empty] | 188
#VALUE! | 2025-07-01 | 2025-07-08 | [12 empty] | 189
#VALUE! | 2025-07-01 | 2025-07-09 | [12 empty] | 190
#VALUE! | 2025-07-01 | 2025-07-10 | [12 empty] | 191
#VALUE! | 2025-07-01 | 2025-07-11 | [12 empty] | 192
#VALUE! | 2025-07-01 | 2025-07-12 | [12 empty] | 193
#VALUE! | 2025-07-01 | 2025-07-13 | [12 empty] | 194
#VALUE! | 2025-07-01 | 2025-07-14 | [12 empty] | 195
#VALUE! | 2025-07-01 | 2025-07-15 | [12 empty] | 196
#VALUE! | 2025-07-01 | 2025-07-16 | [12 empty] | 197
#VALUE! | 2025-07-01 | 2025-07-17 | [12 empty] | 198
#VALUE! | 2025-07-01 | 2025-07-18 | [12 empty] | 199
#VALUE! | 2025-07-01 | 2025-07-19 | [12 empty] | 200
#VALUE! | 2025-07-01 | 2025-07-20 | [12 empty] | 201
#VALUE! | 2025-07-01 | 2025-07-21 | [12 empty] | 202
#VALUE! | 2025-07-01 | 2025-07-22 | [12 empty] | 203
#VALUE! | 2025-07-01 | 2025-07-23 | [12 empty] | 204
#VALUE! | 2025-07-01 | 2025-07-24 | [12 empty] | 205
#VALUE! | 2025-07-01 | 2025-07-25 | [12 empty] | 206
#VALUE! | 2025-07-01 | 2025-07-26 | [12 empty] | 207
#VALUE! | 2025-07-01 | 2025-07-27 | [12 empty] | 208
#VALUE! | 2025-07-01 | 2025-07-28 | [12 empty] | 209
#VALUE! | 2025-07-01 | 2025-07-29 | [12 empty] | 210
#VALUE! | 2025-07-01 | 2025-07-30 | [12 empty] | 211
#VALUE! | 2025-07-01 | 2025-07-31 | [12 empty] | 212
#VALUE! | 2025-08-01 | 2025-08-01 | [12 empty] | 213
#VALUE! | 2025-08-01 | 2025-08-02 | [12 empty] | 214
#VALUE! | 2025-08-01 | 2025-08-03 | [12 empty] | 215
#VALUE! | 2025-08-01 | 2025-08-04 | [12 empty] | 216
#VALUE! | 2025-08-01 | 2025-08-05 | [12 empty] | 217
#VALUE! | 2025-08-01 | 2025-08-06 | [12 empty] | 218
#VALUE! | 2025-08-01 | 2025-08-07 | [12 empty] | 219
#VALUE! | 2025-08-01 | 2025-08-08 | [12 empty] | 220
#VALUE! | 2025-08-01 | 2025-08-09 | [12 empty] | 221
#VALUE! | 2025-08-01 | 2025-08-10 | [12 empty] | 222
#VALUE! | 2025-08-01 | 2025-08-11 | [12 empty] | 223
#VALUE! | 2025-08-01 | 2025-08-12 | [12 empty] | 224
#VALUE! | 2025-08-01 | 2025-08-13 | [12 empty] | 225
#VALUE! | 2025-08-01 | 2025-08-14 | [12 empty] | 226
#VALUE! | 2025-08-01 | 2025-08-15 | [12 empty] | 227
#VALUE! | 2025-08-01 | 2025-08-16 | [12 empty] | 228
#VALUE! | 2025-08-01 | 2025-08-17 | [12 empty] | 229
#VALUE! | 2025-08-01 | 2025-08-18 | [12 empty] | 230
#VALUE! | 2025-08-01 | 2025-08-19 | [12 empty] | 231
#VALUE! | 2025-08-01 | 2025-08-20 | [12 empty] | 232
#VALUE! | 2025-08-01 | 2025-08-21 | [12 empty] | 233
#VALUE! | 2025-08-01 | 2025-08-22 | [12 empty] | 234
#VALUE! | 2025-08-01 | 2025-08-23 | [12 empty] | 235
#VALUE! | 2025-08-01 | 2025-08-24 | [12 empty] | 236
#VALUE! | 2025-08-01 | 2025-08-25 | [12 empty] | 237
#VALUE! | 2025-08-01 | 2025-08-26 | [12 empty] | 238
#VALUE! | 2025-08-01 | 2025-08-27 | [12 empty] | 239
#VALUE! | 2025-08-01 | 2025-08-28 | [12 empty] | 240
#VALUE! | 2025-08-01 | 2025-08-29 | [12 empty] | 241
#VALUE! | 2025-08-01 | 2025-08-30 | [12 empty] | 242
#VALUE! | 2025-08-01 | 2025-08-31 | [12 empty] | 243
#VALUE! | 2025-09-01 | 2025-09-01 | [12 empty] | 244
#VALUE! | 2025-09-01 | 2025-09-02 | [12 empty] | 245
#VALUE! | 2025-09-01 | 2025-09-03 | [12 empty] | 246
#VALUE! | 2025-09-01 | 2025-09-04 | [12 empty] | 247
#VALUE! | 2025-09-01 | 2025-09-05 | [12 empty] | 248
#VALUE! | 2025-09-01 | 2025-09-06 | [12 empty] | 249
#VALUE! | 2025-09-01 | 2025-09-07 | [12 empty] | 250
#VALUE! | 2025-09-01 | 2025-09-08 | [12 empty] | 251
#VALUE! | 2025-09-01 | 2025-09-09 | [12 empty] | 252
#VALUE! | 2025-09-01 | 2025-09-10 | [12 empty] | 253
#VALUE! | 2025-09-01 | 2025-09-11 | [12 empty] | 254
#VALUE! | 2025-09-01 | 2025-09-12 | [12 empty] | 255
#VALUE! | 2025-09-01 | 2025-09-13 | [12 empty] | 256
#VALUE! | 2025-09-01 | 2025-09-14 | [12 empty] | 257
#VALUE! | 2025-09-01 | 2025-09-15 | [12 empty] | 258
#VALUE! | 2025-09-01 | 2025-09-16 | [12 empty] | 259
#VALUE! | 2025-09-01 | 2025-09-17 | [12 empty] | 260
#VALUE! | 2025-09-01 | 2025-09-18 | [12 empty] | 261
#VALUE! | 2025-09-01 | 2025-09-19 | [12 empty] | 262
#VALUE! | 2025-09-01 | 2025-09-20 | [12 empty] | 263
#VALUE! | 2025-09-01 | 2025-09-21 | [12 empty] | 264
#VALUE! | 2025-09-01 | 2025-09-22 | [12 empty] | 265
#VALUE! | 2025-09-01 | 2025-09-23 | [12 empty] | 266
#VALUE! | 2025-09-01 | 2025-09-24 | [12 empty] | 267
#VALUE! | 2025-09-01 | 2025-09-25 | [12 empty] | 268
#VALUE! | 2025-09-01 | 2025-09-26 | [12 empty] | 269
#VALUE! | 2025-09-01 | 2025-09-27 | [12 empty] | 270
#VALUE! | 2025-09-01 | 2025-09-28 | [12 empty] | 271
#VALUE! | 2025-09-01 | 2025-09-29 | [12 empty] | 272
#VALUE! | 2025-09-01 | 2025-09-30 | [12 empty] | 273
#VALUE! | 2025-10-01 | 2025-10-01 | [12 empty] | 274
#VALUE! | 2025-10-01 | 2025-10-02 | [12 empty] | 275 |  |  |  |  | 275 | [7 empty] | 275
#VALUE! | 2025-10-01 | 2025-10-03 | [12 empty] | 276
#VALUE! | 2025-10-01 | 2025-10-04 | [12 empty] | 277
#VALUE! | 2025-10-01 | 2025-10-05 | [12 empty] | 278
#VALUE! | 2025-10-01 | 2025-10-06 | [12 empty] | 279
#VALUE! | 2025-10-01 | 2025-10-07 | [12 empty] | 280
#VALUE! | 2025-10-01 | 2025-10-08 | [12 empty] | 281
#VALUE! | 2025-10-01 | 2025-10-09 | [12 empty] | 282
#VALUE! | 2025-10-01 | 2025-10-10 | [12 empty] | 283
#VALUE! | 2025-10-01 | 2025-10-11 | [12 empty] | 284
#VALUE! | 2025-10-01 | 2025-10-12 | [12 empty] | 285
#VALUE! | 2025-10-01 | 2025-10-13 | [12 empty] | 286
#VALUE! | 2025-10-01 | 2025-10-14 | [12 empty] | 287
#VALUE! | 2025-10-01 | 2025-10-15 | [12 empty] | 288
#VALUE! | 2025-10-01 | 2025-10-16 | [12 empty] | 289
#VALUE! | 2025-10-01 | 2025-10-17 | [12 empty] | 290
#VALUE! | 2025-10-01 | 2025-10-18 | [12 empty] | 291
#VALUE! | 2025-10-01 | 2025-10-19 | [12 empty] | 292
#VALUE! | 2025-10-01 | 2025-10-20 | [12 empty] | 293
#VALUE! | 2025-10-01 | 2025-10-21 | [12 empty] | 294
#VALUE! | 2025-10-01 | 2025-10-22 | [12 empty] | 295
#VALUE! | 2025-10-01 | 2025-10-23 | [12 empty] | 296
#VALUE! | 2025-10-01 | 2025-10-24 | [12 empty] | 297
#VALUE! | 2025-10-01 | 2025-10-25 | [12 empty] | 298
#VALUE! | 2025-10-01 | 2025-10-26 | [12 empty] | 299
#VALUE! | 2025-10-01 | 2025-10-27 | [12 empty] | 300
#VALUE! | 2025-10-01 | 2025-10-28 | [12 empty] | 301
#VALUE! | 2025-10-01 | 2025-10-29 | [12 empty] | 302
#VALUE! | 2025-10-01 | 2025-10-30 | [12 empty] | 303
#VALUE! | 2025-10-01 | 2025-10-31 | [12 empty] | 304
#VALUE! | 2025-11-01 | 2025-11-01 | [12 empty] | 305
#VALUE! | 2025-11-01 | 2025-11-02 | [12 empty] | 306
#VALUE! | 2025-11-01 | 2025-11-03 | [12 empty] | 307
#VALUE! | 2025-11-01 | 2025-11-04 | [12 empty] | 308
#VALUE! | 2025-11-01 | 2025-11-05 | [12 empty] | 309
#VALUE! | 2025-11-01 | 2025-11-06 | [12 empty] | 310
#VALUE! | 2025-11-01 | 2025-11-07 | [12 empty] | 311
#VALUE! | 2025-11-01 | 2025-11-08 | [12 empty] | 312
#VALUE! | 2025-11-01 | 2025-11-09 | [12 empty] | 313
#VALUE! | 2025-11-01 | 2025-11-10 | [12 empty] | 314
#VALUE! | 2025-11-01 | 2025-11-11 | [12 empty] | 315
#VALUE! | 2025-11-01 | 2025-11-12 | [12 empty] | 316
#VALUE! | 2025-11-01 | 2025-11-13 | [12 empty] | 317
#VALUE! | 2025-11-01 | 2025-11-14 | [12 empty] | 318
#VALUE! | 2025-11-01 | 2025-11-15 | [12 empty] | 319
#VALUE! | 2025-11-01 | 2025-11-16 | [12 empty] | 320
#VALUE! | 2025-11-01 | 2025-11-17 | [12 empty] | 321
#VALUE! | 2025-11-01 | 2025-11-18 | [12 empty] | 322
#VALUE! | 2025-11-01 | 2025-11-19 | [12 empty] | 323
#VALUE! | 2025-11-01 | 2025-11-20 | [12 empty] | 324
#VALUE! | 2025-11-01 | 2025-11-21 | [12 empty] | 325
#VALUE! | 2025-11-01 | 2025-11-22 | [12 empty] | 326
#VALUE! | 2025-11-01 | 2025-11-23 | [12 empty] | 327
#VALUE! | 2025-11-01 | 2025-11-24 | [12 empty] | 328
#VALUE! | 2025-11-01 | 2025-11-25 | [12 empty] | 329
#VALUE! | 2025-11-01 | 2025-11-26 | [12 empty] | 330
#VALUE! | 2025-11-01 | 2025-11-27 | [12 empty] | 331
#VALUE! | 2025-11-01 | 2025-11-28 | [12 empty] | 332
#VALUE! | 2025-11-01 | 2025-11-29 | [12 empty] | 333
#VALUE! | 2025-11-01 | 2025-11-30 | [12 empty] | 334
#VALUE! | 2025-12-01 | 2025-12-01 | [12 empty] | 335
#VALUE! | 2025-12-01 | 2025-12-02 | [12 empty] | 336
#VALUE! | 2025-12-01 | 2025-12-03 | [12 empty] | 337
#VALUE! | 2025-12-01 | 2025-12-04 | [12 empty] | 338
#VALUE! | 2025-12-01 | 2025-12-05 | [12 empty] | 339
#VALUE! | 2025-12-01 | 2025-12-06 | [12 empty] | 340
#VALUE! | 2025-12-01 | 2025-12-07 | [12 empty] | 341
#VALUE! | 2025-12-01 | 2025-12-08 | [12 empty] | 342
#VALUE! | 2025-12-01 | 2025-12-09 | [12 empty] | 343
#VALUE! | 2025-12-01 | 2025-12-10 | [12 empty] | 344
#VALUE! | 2025-12-01 | 2025-12-11 | [12 empty] | 345
#VALUE! | 2025-12-01 | 2025-12-12 | [12 empty] | 346
#VALUE! | 2025-12-01 | 2025-12-13 | [12 empty] | 347
#VALUE! | 2025-12-01 | 2025-12-14 | [12 empty] | 348
#VALUE! | 2025-12-01 | 2025-12-15 | [12 empty] | 349
#VALUE! | 2025-12-01 | 2025-12-16 | [12 empty] | 350
#VALUE! | 2025-12-01 | 2025-12-17 | [12 empty] | 351
#VALUE! | 2025-12-01 | 2025-12-18 | [12 empty] | 352
#VALUE! | 2025-12-01 | 2025-12-19 | [12 empty] | 353
#VALUE! | 2025-12-01 | 2025-12-20 | [12 empty] | 354
#VALUE! | 2025-12-01 | 2025-12-21 | [12 empty] | 355 |  |  |  |  | 355 | [9 empty] | 355
#VALUE! | 2025-12-01 | 2025-12-22 | [12 empty] | 356
#VALUE! | 2025-12-01 | 2025-12-23 | [12 empty] | 357
#VALUE! | 2025-12-01 | 2025-12-24 | [12 empty] | 358
#VALUE! | 2025-12-01 | 2025-12-25 | [12 empty] | 359
#VALUE! | 2025-12-01 | 2025-12-26 | [12 empty] | 360
#VALUE! | 2025-12-01 | 2025-12-27 | [12 empty] | 361
#VALUE! | 2025-12-01 | 2025-12-28 | [12 empty] | 362
#VALUE! | 2025-12-01 | 2025-12-29 | [12 empty] | 363
#VALUE! | 2025-12-01 | 2025-12-30 | [12 empty] | 364
#VALUE! | 2025-12-01 | 2025-12-31 | [12 empty] | 365 |  |  |  |  | 365
［ファイルの説明］シートに戻る

## 収入①
［ファイルの説明］シートに戻る
【収入項目の算出】
・本シートは、流量データから発電電力量を試算し、売電単価を設定することで年間収入を試算できます。 ・売電単価は年単位で変更することが可能です。
項目の説明
・発電設備の利用率：発電設備が年間を通じて休まず運転できるとした場合の年間可能発電電力量に対する実際の可能発電電力量の割合 ・送電ロス率：発電した電力を収入の算定基礎となる送電端までに送る際に発生する送電ロスの割合 ・使用可能量：河川維持流量を差し引いた、発電に利用できる流量 ・使用水量：実際に発電に用いる取水量（最大使用水量と使用可能量の小さい方） ・損失落差：導水路の勾配や水圧管の摩擦などによる損失(デフォルト値として「流入口・出口等」0.05m、「その他ロス」0.5mを設定していますが、適宜ご変更ください) ・有効落差：水車に有効に働く落差（総落差 - 損失落差） ・理論最大水力：最大使用水量を用いて算出した理論出力（合成効率は考慮しない） ・理論常時水力：常時使用水量を用いて算出した理論出力（合成効率は考慮しない） ・流量比（負荷率）：最大使用水量に対する使用水量の割合 ・相対合成効率：（最大使用水量×その時の有効落差）÷（常時使用水量×その時の有効落差）を入力負荷率として算出される ・発電出力：使用水量・有効落差・合成効率から算出する出力（負荷率が下限以下の場合は0kW） ・可能発電電力量：発電出力を24時間継続した場合の1日当たり発電量 ・流量設備利用率：最大出力で1年間発電した場合と比べた、可能発電電力量の割合
パターン | ①
地点名 | 0
売電単価・収入
運転年数を入力（１～50年） |  | 年
運転開始年度を入力 |  | 年
発電設備の利用率 |  | ％
送電ロス率 |  | ％
運転年数 | 1 | 2 | 3 | 4 | 5 | 6 | 7 | 8 | 9 | 10 | 11 | 12 | 13 | 14 | 15 | 16 | 17 | 18 | 19 | 20 | 21 | 22 | 23 | 24 | 25 | 26 | 27 | 28 | 29 | 30 | 31 | 32 | 33 | 34 | 35 | 36 | 37 | 38 | 39 | 40 | 41 | 42 | 43 | 44 | 45 | 46 | 47 | 48 | 49 | 50
年度 | 0 | 1 | 2 | 3 | 4 | 5 | 6 | 7 | 8 | 9 | 10 | 11 | 12 | 13 | 14 | 15 | 16 | 17 | 18 | 19 | 20 | 21 | 22 | 23 | 24 | 25 | 26 | 27 | 28 | 29 | 30 | 31 | 32 | 33 | 34 | 35 | 36 | 37 | 38 | 39 | 40 | 41 | 42 | 43 | 44 | 45 | 46 | 47 | 48 | 49
年間発電電力量（kWh）
有効年間発電電力量（kWh）
売電電力量（kWh）
売電単価（円/kWh）
FIPのプレミアム価格（円/kWh）
収入（千円）
発電電力量
日数 | 流量 | 使用可能量 | 使用水量 | 損失落差 | [5 empty] | 有効落差 | 理論最大水力 | 理論常時水力 | 流量比 （負荷率） | 相対合成効率 | 発電出力 | 可能発電電力量 | 流量設備利用率
|  |  |  | 導水路 | 流入口・出口等 | 水圧管路 | 放水路 | その他ロス | 計
| m3/s | m3/s | m3/s | m | m | m | m | m | m | m | kW | kW | % | % | kW | kWh | ％
1 |  |  |  |  | 0.05 |  |  | 0.5 | 0.55 | -0.55
2 |  |  |  |  | 0.05 |  |  | 0.5 | 0.55 | -0.55
3 |  |  |  |  | 0.05 |  |  | 0.5 | 0.55 | -0.55
4 |  |  |  |  | 0.05 |  |  | 0.5 | 0.55 | -0.55
5 |  |  |  |  | 0.05 |  |  | 0.5 | 0.55 | -0.55
6 |  |  |  |  | 0.05 |  |  | 0.5 | 0.55 | -0.55
7 |  |  |  |  | 0.05 |  |  | 0.5 | 0.55 | -0.55
8 |  |  |  |  | 0.05 |  |  | 0.5 | 0.55 | -0.55
9 |  |  |  |  | 0.05 |  |  | 0.5 | 0.55 | -0.55
10 |  |  |  |  | 0.05 |  |  | 0.5 | 0.55 | -0.55
11 |  |  |  |  | 0.05 |  |  | 0.5 | 0.55 | -0.55
12 |  |  |  |  | 0.05 |  |  | 0.5 | 0.55 | -0.55
13 |  |  |  |  | 0.05 |  |  | 0.5 | 0.55 | -0.55
14 |  |  |  |  | 0.05 |  |  | 0.5 | 0.55 | -0.55
15 |  |  |  |  | 0.05 |  |  | 0.5 | 0.55 | -0.55
16 |  |  |  |  | 0.05 |  |  | 0.5 | 0.55 | -0.55
17 |  |  |  |  | 0.05 |  |  | 0.5 | 0.55 | -0.55
18 |  |  |  |  | 0.05 |  |  | 0.5 | 0.55 | -0.55
19 |  |  |  |  | 0.05 |  |  | 0.5 | 0.55 | -0.55
20 |  |  |  |  | 0.05 |  |  | 0.5 | 0.55 | -0.55
21 |  |  |  |  | 0.05 |  |  | 0.5 | 0.55 | -0.55
22 |  |  |  |  | 0.05 |  |  | 0.5 | 0.55 | -0.55
23 |  |  |  |  | 0.05 |  |  | 0.5 | 0.55 | -0.55
24 |  |  |  |  | 0.05 |  |  | 0.5 | 0.55 | -0.55
25 |  |  |  |  | 0.05 |  |  | 0.5 | 0.55 | -0.55
26 |  |  |  |  | 0.05 |  |  | 0.5 | 0.55 | -0.55
27 |  |  |  |  | 0.05 |  |  | 0.5 | 0.55 | -0.55
28 |  |  |  |  | 0.05 |  |  | 0.5 | 0.55 | -0.55
29 |  |  |  |  | 0.05 |  |  | 0.5 | 0.55 | -0.55
30 |  |  |  |  | 0.05 |  |  | 0.5 | 0.55 | -0.55
31 |  |  |  |  | 0.05 |  |  | 0.5 | 0.55 | -0.55
32 |  |  |  |  | 0.05 |  |  | 0.5 | 0.55 | -0.55
33 |  |  |  |  | 0.05 |  |  | 0.5 | 0.55 | -0.55
34 |  |  |  |  | 0.05 |  |  | 0.5 | 0.55 | -0.55
35 |  |  |  |  | 0.05 |  |  | 0.5 | 0.55 | -0.55
36 |  |  |  |  | 0.05 |  |  | 0.5 | 0.55 | -0.55
37 |  |  |  |  | 0.05 |  |  | 0.5 | 0.55 | -0.55
38 |  |  |  |  | 0.05 |  |  | 0.5 | 0.55 | -0.55
39 |  |  |  |  | 0.05 |  |  | 0.5 | 0.55 | -0.55
40 |  |  |  |  | 0.05 |  |  | 0.5 | 0.55 | -0.55
41 |  |  |  |  | 0.05 |  |  | 0.5 | 0.55 | -0.55
42 |  |  |  |  | 0.05 |  |  | 0.5 | 0.55 | -0.55
43 |  |  |  |  | 0.05 |  |  | 0.5 | 0.55 | -0.55
44 |  |  |  |  | 0.05 |  |  | 0.5 | 0.55 | -0.55
45 |  |  |  |  | 0.05 |  |  | 0.5 | 0.55 | -0.55
46 |  |  |  |  | 0.05 |  |  | 0.5 | 0.55 | -0.55
47 |  |  |  |  | 0.05 |  |  | 0.5 | 0.55 | -0.55
48 |  |  |  |  | 0.05 |  |  | 0.5 | 0.55 | -0.55
49 |  |  |  |  | 0.05 |  |  | 0.5 | 0.55 | -0.55
50 |  |  |  |  | 0.05 |  |  | 0.5 | 0.55 | -0.55
51 |  |  |  |  | 0.05 |  |  | 0.5 | 0.55 | -0.55
52 |  |  |  |  | 0.05 |  |  | 0.5 | 0.55 | -0.55
53 |  |  |  |  | 0.05 |  |  | 0.5 | 0.55 | -0.55
54 |  |  |  |  | 0.05 |  |  | 0.5 | 0.55 | -0.55
55 |  |  |  |  | 0.05 |  |  | 0.5 | 0.55 | -0.55
56 |  |  |  |  | 0.05 |  |  | 0.5 | 0.55 | -0.55
57 |  |  |  |  | 0.05 |  |  | 0.5 | 0.55 | -0.55
58 |  |  |  |  | 0.05 |  |  | 0.5 | 0.55 | -0.55
59 |  |  |  |  | 0.05 |  |  | 0.5 | 0.55 | -0.55
60 |  |  |  |  | 0.05 |  |  | 0.5 | 0.55 | -0.55
61 |  |  |  |  | 0.05 |  |  | 0.5 | 0.55 | -0.55
62 |  |  |  |  | 0.05 |  |  | 0.5 | 0.55 | -0.55
63 |  |  |  |  | 0.05 |  |  | 0.5 | 0.55 | -0.55
64 |  |  |  |  | 0.05 |  |  | 0.5 | 0.55 | -0.55
65 |  |  |  |  | 0.05 |  |  | 0.5 | 0.55 | -0.55
66 |  |  |  |  | 0.05 |  |  | 0.5 | 0.55 | -0.55
67 |  |  |  |  | 0.05 |  |  | 0.5 | 0.55 | -0.55
68 |  |  |  |  | 0.05 |  |  | 0.5 | 0.55 | -0.55
69 |  |  |  |  | 0.05 |  |  | 0.5 | 0.55 | -0.55
70 |  |  |  |  | 0.05 |  |  | 0.5 | 0.55 | -0.55
71 |  |  |  |  | 0.05 |  |  | 0.5 | 0.55 | -0.55
72 |  |  |  |  | 0.05 |  |  | 0.5 | 0.55 | -0.55
73 |  |  |  |  | 0.05 |  |  | 0.5 | 0.55 | -0.55
74 |  |  |  |  | 0.05 |  |  | 0.5 | 0.55 | -0.55
75 |  |  |  |  | 0.05 |  |  | 0.5 | 0.55 | -0.55
76 |  |  |  |  | 0.05 |  |  | 0.5 | 0.55 | -0.55
77 |  |  |  |  | 0.05 |  |  | 0.5 | 0.55 | -0.55
78 |  |  |  |  | 0.05 |  |  | 0.5 | 0.55 | -0.55
79 |  |  |  |  | 0.05 |  |  | 0.5 | 0.55 | -0.55
80 |  |  |  |  | 0.05 |  |  | 0.5 | 0.55 | -0.55
81 |  |  |  |  | 0.05 |  |  | 0.5 | 0.55 | -0.55
82 |  |  |  |  | 0.05 |  |  | 0.5 | 0.55 | -0.55
83 |  |  |  |  | 0.05 |  |  | 0.5 | 0.55 | -0.55
84 |  |  |  |  | 0.05 |  |  | 0.5 | 0.55 | -0.55
85 |  |  |  |  | 0.05 |  |  | 0.5 | 0.55 | -0.55
86 |  |  |  |  | 0.05 |  |  | 0.5 | 0.55 | -0.55
87 |  |  |  |  | 0.05 |  |  | 0.5 | 0.55 | -0.55
88 |  |  |  |  | 0.05 |  |  | 0.5 | 0.55 | -0.55
89 |  |  |  |  | 0.05 |  |  | 0.5 | 0.55 | -0.55
90 |  |  |  |  | 0.05 |  |  | 0.5 | 0.55 | -0.55
91 |  |  |  |  | 0.05 |  |  | 0.5 | 0.55 | -0.55
92 |  |  |  |  | 0.05 |  |  | 0.5 | 0.55 | -0.55
93 |  |  |  |  | 0.05 |  |  | 0.5 | 0.55 | -0.55
94 |  |  |  |  | 0.05 |  |  | 0.5 | 0.55 | -0.55
95 |  |  |  |  | 0.05 |  |  | 0.5 | 0.55 | -0.55
96 |  |  |  |  | 0.05 |  |  | 0.5 | 0.55 | -0.55
97 |  |  |  |  | 0.05 |  |  | 0.5 | 0.55 | -0.55
98 |  |  |  |  | 0.05 |  |  | 0.5 | 0.55 | -0.55
99 |  |  |  |  | 0.05 |  |  | 0.5 | 0.55 | -0.55
100 |  |  |  |  | 0.05 |  |  | 0.5 | 0.55 | -0.55
101 |  |  |  |  | 0.05 |  |  | 0.5 | 0.55 | -0.55
102 |  |  |  |  | 0.05 |  |  | 0.5 | 0.55 | -0.55
103 |  |  |  |  | 0.05 |  |  | 0.5 | 0.55 | -0.55
104 |  |  |  |  | 0.05 |  |  | 0.5 | 0.55 | -0.55
105 |  |  |  |  | 0.05 |  |  | 0.5 | 0.55 | -0.55
106 |  |  |  |  | 0.05 |  |  | 0.5 | 0.55 | -0.55
107 |  |  |  |  | 0.05 |  |  | 0.5 | 0.55 | -0.55
108 |  |  |  |  | 0.05 |  |  | 0.5 | 0.55 | -0.55
109 |  |  |  |  | 0.05 |  |  | 0.5 | 0.55 | -0.55
110 |  |  |  |  | 0.05 |  |  | 0.5 | 0.55 | -0.55
111 |  |  |  |  | 0.05 |  |  | 0.5 | 0.55 | -0.55
112 |  |  |  |  | 0.05 |  |  | 0.5 | 0.55 | -0.55
113 |  |  |  |  | 0.05 |  |  | 0.5 | 0.55 | -0.55
114 |  |  |  |  | 0.05 |  |  | 0.5 | 0.55 | -0.55
115 |  |  |  |  | 0.05 |  |  | 0.5 | 0.55 | -0.55
116 |  |  |  |  | 0.05 |  |  | 0.5 | 0.55 | -0.55
117 |  |  |  |  | 0.05 |  |  | 0.5 | 0.55 | -0.55
118 |  |  |  |  | 0.05 |  |  | 0.5 | 0.55 | -0.55
119 |  |  |  |  | 0.05 |  |  | 0.5 | 0.55 | -0.55
120 |  |  |  |  | 0.05 |  |  | 0.5 | 0.55 | -0.55
121 |  |  |  |  | 0.05 |  |  | 0.5 | 0.55 | -0.55
122 |  |  |  |  | 0.05 |  |  | 0.5 | 0.55 | -0.55
123 |  |  |  |  | 0.05 |  |  | 0.5 | 0.55 | -0.55
124 |  |  |  |  | 0.05 |  |  | 0.5 | 0.55 | -0.55
125 |  |  |  |  | 0.05 |  |  | 0.5 | 0.55 | -0.55
126 |  |  |  |  | 0.05 |  |  | 0.5 | 0.55 | -0.55
127 |  |  |  |  | 0.05 |  |  | 0.5 | 0.55 | -0.55
128 |  |  |  |  | 0.05 |  |  | 0.5 | 0.55 | -0.55
129 |  |  |  |  | 0.05 |  |  | 0.5 | 0.55 | -0.55
130 |  |  |  |  | 0.05 |  |  | 0.5 | 0.55 | -0.55
131 |  |  |  |  | 0.05 |  |  | 0.5 | 0.55 | -0.55
132 |  |  |  |  | 0.05 |  |  | 0.5 | 0.55 | -0.55
133 |  |  |  |  | 0.05 |  |  | 0.5 | 0.55 | -0.55
134 |  |  |  |  | 0.05 |  |  | 0.5 | 0.55 | -0.55
135 |  |  |  |  | 0.05 |  |  | 0.5 | 0.55 | -0.55
136 |  |  |  |  | 0.05 |  |  | 0.5 | 0.55 | -0.55
137 |  |  |  |  | 0.05 |  |  | 0.5 | 0.55 | -0.55
138 |  |  |  |  | 0.05 |  |  | 0.5 | 0.55 | -0.55
139 |  |  |  |  | 0.05 |  |  | 0.5 | 0.55 | -0.55
140 |  |  |  |  | 0.05 |  |  | 0.5 | 0.55 | -0.55
141 |  |  |  |  | 0.05 |  |  | 0.5 | 0.55 | -0.55
142 |  |  |  |  | 0.05 |  |  | 0.5 | 0.55 | -0.55
143 |  |  |  |  | 0.05 |  |  | 0.5 | 0.55 | -0.55
144 |  |  |  |  | 0.05 |  |  | 0.5 | 0.55 | -0.55
145 |  |  |  |  | 0.05 |  |  | 0.5 | 0.55 | -0.55
146 |  |  |  |  | 0.05 |  |  | 0.5 | 0.55 | -0.55
147 |  |  |  |  | 0.05 |  |  | 0.5 | 0.55 | -0.55
148 |  |  |  |  | 0.05 |  |  | 0.5 | 0.55 | -0.55
149 |  |  |  |  | 0.05 |  |  | 0.5 | 0.55 | -0.55
150 |  |  |  |  | 0.05 |  |  | 0.5 | 0.55 | -0.55
151 |  |  |  |  | 0.05 |  |  | 0.5 | 0.55 | -0.55
152 |  |  |  |  | 0.05 |  |  | 0.5 | 0.55 | -0.55
153 |  |  |  |  | 0.05 |  |  | 0.5 | 0.55 | -0.55
154 |  |  |  |  | 0.05 |  |  | 0.5 | 0.55 | -0.55
155 |  |  |  |  | 0.05 |  |  | 0.5 | 0.55 | -0.55
156 |  |  |  |  | 0.05 |  |  | 0.5 | 0.55 | -0.55
157 |  |  |  |  | 0.05 |  |  | 0.5 | 0.55 | -0.55
158 |  |  |  |  | 0.05 |  |  | 0.5 | 0.55 | -0.55
159 |  |  |  |  | 0.05 |  |  | 0.5 | 0.55 | -0.55
160 |  |  |  |  | 0.05 |  |  | 0.5 | 0.55 | -0.55
161 |  |  |  |  | 0.05 |  |  | 0.5 | 0.55 | -0.55
162 |  |  |  |  | 0.05 |  |  | 0.5 | 0.55 | -0.55
163 |  |  |  |  | 0.05 |  |  | 0.5 | 0.55 | -0.55
164 |  |  |  |  | 0.05 |  |  | 0.5 | 0.55 | -0.55
165 |  |  |  |  | 0.05 |  |  | 0.5 | 0.55 | -0.55
166 |  |  |  |  | 0.05 |  |  | 0.5 | 0.55 | -0.55
167 |  |  |  |  | 0.05 |  |  | 0.5 | 0.55 | -0.55
168 |  |  |  |  | 0.05 |  |  | 0.5 | 0.55 | -0.55
169 |  |  |  |  | 0.05 |  |  | 0.5 | 0.55 | -0.55
170 |  |  |  |  | 0.05 |  |  | 0.5 | 0.55 | -0.55
171 |  |  |  |  | 0.05 |  |  | 0.5 | 0.55 | -0.55
172 |  |  |  |  | 0.05 |  |  | 0.5 | 0.55 | -0.55
173 |  |  |  |  | 0.05 |  |  | 0.5 | 0.55 | -0.55
174 |  |  |  |  | 0.05 |  |  | 0.5 | 0.55 | -0.55
175 |  |  |  |  | 0.05 |  |  | 0.5 | 0.55 | -0.55
176 |  |  |  |  | 0.05 |  |  | 0.5 | 0.55 | -0.55
177 |  |  |  |  | 0.05 |  |  | 0.5 | 0.55 | -0.55
178 |  |  |  |  | 0.05 |  |  | 0.5 | 0.55 | -0.55
179 |  |  |  |  | 0.05 |  |  | 0.5 | 0.55 | -0.55
180 |  |  |  |  | 0.05 |  |  | 0.5 | 0.55 | -0.55
181 |  |  |  |  | 0.05 |  |  | 0.5 | 0.55 | -0.55
182 |  |  |  |  | 0.05 |  |  | 0.5 | 0.55 | -0.55
183 |  |  |  |  | 0.05 |  |  | 0.5 | 0.55 | -0.55
184 |  |  |  |  | 0.05 |  |  | 0.5 | 0.55 | -0.55
185 |  |  |  |  | 0.05 |  |  | 0.5 | 0.55 | -0.55
186 |  |  |  |  | 0.05 |  |  | 0.5 | 0.55 | -0.55
187 |  |  |  |  | 0.05 |  |  | 0.5 | 0.55 | -0.55
188 |  |  |  |  | 0.05 |  |  | 0.5 | 0.55 | -0.55
189 |  |  |  |  | 0.05 |  |  | 0.5 | 0.55 | -0.55
190 |  |  |  |  | 0.05 |  |  | 0.5 | 0.55 | -0.55
191 |  |  |  |  | 0.05 |  |  | 0.5 | 0.55 | -0.55
192 |  |  |  |  | 0.05 |  |  | 0.5 | 0.55 | -0.55
193 |  |  |  |  | 0.05 |  |  | 0.5 | 0.55 | -0.55
194 |  |  |  |  | 0.05 |  |  | 0.5 | 0.55 | -0.55
195 |  |  |  |  | 0.05 |  |  | 0.5 | 0.55 | -0.55
196 |  |  |  |  | 0.05 |  |  | 0.5 | 0.55 | -0.55
197 |  |  |  |  | 0.05 |  |  | 0.5 | 0.55 | -0.55
198 |  |  |  |  | 0.05 |  |  | 0.5 | 0.55 | -0.55
199 |  |  |  |  | 0.05 |  |  | 0.5 | 0.55 | -0.55
200 |  |  |  |  | 0.05 |  |  | 0.5 | 0.55 | -0.55
201 |  |  |  |  | 0.05 |  |  | 0.5 | 0.55 | -0.55
202 |  |  |  |  | 0.05 |  |  | 0.5 | 0.55 | -0.55
203 |  |  |  |  | 0.05 |  |  | 0.5 | 0.55 | -0.55
204 |  |  |  |  | 0.05 |  |  | 0.5 | 0.55 | -0.55
205 |  |  |  |  | 0.05 |  |  | 0.5 | 0.55 | -0.55
206 |  |  |  |  | 0.05 |  |  | 0.5 | 0.55 | -0.55
207 |  |  |  |  | 0.05 |  |  | 0.5 | 0.55 | -0.55
208 |  |  |  |  | 0.05 |  |  | 0.5 | 0.55 | -0.55
209 |  |  |  |  | 0.05 |  |  | 0.5 | 0.55 | -0.55
210 |  |  |  |  | 0.05 |  |  | 0.5 | 0.55 | -0.55
211 |  |  |  |  | 0.05 |  |  | 0.5 | 0.55 | -0.55
212 |  |  |  |  | 0.05 |  |  | 0.5 | 0.55 | -0.55
213 |  |  |  |  | 0.05 |  |  | 0.5 | 0.55 | -0.55
214 |  |  |  |  | 0.05 |  |  | 0.5 | 0.55 | -0.55
215 |  |  |  |  | 0.05 |  |  | 0.5 | 0.55 | -0.55
216 |  |  |  |  | 0.05 |  |  | 0.5 | 0.55 | -0.55
217 |  |  |  |  | 0.05 |  |  | 0.5 | 0.55 | -0.55
218 |  |  |  |  | 0.05 |  |  | 0.5 | 0.55 | -0.55
219 |  |  |  |  | 0.05 |  |  | 0.5 | 0.55 | -0.55
220 |  |  |  |  | 0.05 |  |  | 0.5 | 0.55 | -0.55
221 |  |  |  |  | 0.05 |  |  | 0.5 | 0.55 | -0.55
222 |  |  |  |  | 0.05 |  |  | 0.5 | 0.55 | -0.55
223 |  |  |  |  | 0.05 |  |  | 0.5 | 0.55 | -0.55
224 |  |  |  |  | 0.05 |  |  | 0.5 | 0.55 | -0.55
225 |  |  |  |  | 0.05 |  |  | 0.5 | 0.55 | -0.55
226 |  |  |  |  | 0.05 |  |  | 0.5 | 0.55 | -0.55
227 |  |  |  |  | 0.05 |  |  | 0.5 | 0.55 | -0.55
228 |  |  |  |  | 0.05 |  |  | 0.5 | 0.55 | -0.55
229 |  |  |  |  | 0.05 |  |  | 0.5 | 0.55 | -0.55
230 |  |  |  |  | 0.05 |  |  | 0.5 | 0.55 | -0.55
231 |  |  |  |  | 0.05 |  |  | 0.5 | 0.55 | -0.55
232 |  |  |  |  | 0.05 |  |  | 0.5 | 0.55 | -0.55
233 |  |  |  |  | 0.05 |  |  | 0.5 | 0.55 | -0.55
234 |  |  |  |  | 0.05 |  |  | 0.5 | 0.55 | -0.55
235 |  |  |  |  | 0.05 |  |  | 0.5 | 0.55 | -0.55
236 |  |  |  |  | 0.05 |  |  | 0.5 | 0.55 | -0.55
237 |  |  |  |  | 0.05 |  |  | 0.5 | 0.55 | -0.55
238 |  |  |  |  | 0.05 |  |  | 0.5 | 0.55 | -0.55
239 |  |  |  |  | 0.05 |  |  | 0.5 | 0.55 | -0.55
240 |  |  |  |  | 0.05 |  |  | 0.5 | 0.55 | -0.55
241 |  |  |  |  | 0.05 |  |  | 0.5 | 0.55 | -0.55
242 |  |  |  |  | 0.05 |  |  | 0.5 | 0.55 | -0.55
243 |  |  |  |  | 0.05 |  |  | 0.5 | 0.55 | -0.55
244 |  |  |  |  | 0.05 |  |  | 0.5 | 0.55 | -0.55
245 |  |  |  |  | 0.05 |  |  | 0.5 | 0.55 | -0.55
246 |  |  |  |  | 0.05 |  |  | 0.5 | 0.55 | -0.55
247 |  |  |  |  | 0.05 |  |  | 0.5 | 0.55 | -0.55
248 |  |  |  |  | 0.05 |  |  | 0.5 | 0.55 | -0.55
249 |  |  |  |  | 0.05 |  |  | 0.5 | 0.55 | -0.55
250 |  |  |  |  | 0.05 |  |  | 0.5 | 0.55 | -0.55
251 |  |  |  |  | 0.05 |  |  | 0.5 | 0.55 | -0.55
252 |  |  |  |  | 0.05 |  |  | 0.5 | 0.55 | -0.55
253 |  |  |  |  | 0.05 |  |  | 0.5 | 0.55 | -0.55
254 |  |  |  |  | 0.05 |  |  | 0.5 | 0.55 | -0.55
255 |  |  |  |  | 0.05 |  |  | 0.5 | 0.55 | -0.55
256 |  |  |  |  | 0.05 |  |  | 0.5 | 0.55 | -0.55
257 |  |  |  |  | 0.05 |  |  | 0.5 | 0.55 | -0.55
258 |  |  |  |  | 0.05 |  |  | 0.5 | 0.55 | -0.55
259 |  |  |  |  | 0.05 |  |  | 0.5 | 0.55 | -0.55
260 |  |  |  |  | 0.05 |  |  | 0.5 | 0.55 | -0.55
261 |  |  |  |  | 0.05 |  |  | 0.5 | 0.55 | -0.55
262 |  |  |  |  | 0.05 |  |  | 0.5 | 0.55 | -0.55
263 |  |  |  |  | 0.05 |  |  | 0.5 | 0.55 | -0.55
264 |  |  |  |  | 0.05 |  |  | 0.5 | 0.55 | -0.55
265 |  |  |  |  | 0.05 |  |  | 0.5 | 0.55 | -0.55
266 |  |  |  |  | 0.05 |  |  | 0.5 | 0.55 | -0.55
267 |  |  |  |  | 0.05 |  |  | 0.5 | 0.55 | -0.55
268 |  |  |  |  | 0.05 |  |  | 0.5 | 0.55 | -0.55
269 |  |  |  |  | 0.05 |  |  | 0.5 | 0.55 | -0.55
270 |  |  |  |  | 0.05 |  |  | 0.5 | 0.55 | -0.55
271 |  |  |  |  | 0.05 |  |  | 0.5 | 0.55 | -0.55
272 |  |  |  |  | 0.05 |  |  | 0.5 | 0.55 | -0.55
273 |  |  |  |  | 0.05 |  |  | 0.5 | 0.55 | -0.55
274 |  |  |  |  | 0.05 |  |  | 0.5 | 0.55 | -0.55
275 |  |  |  |  | 0.05 |  |  | 0.5 | 0.55 | -0.55
276 |  |  |  |  | 0.05 |  |  | 0.5 | 0.55 | -0.55
277 |  |  |  |  | 0.05 |  |  | 0.5 | 0.55 | -0.55
278 |  |  |  |  | 0.05 |  |  | 0.5 | 0.55 | -0.55
279 |  |  |  |  | 0.05 |  |  | 0.5 | 0.55 | -0.55
280 |  |  |  |  | 0.05 |  |  | 0.5 | 0.55 | -0.55
281 |  |  |  |  | 0.05 |  |  | 0.5 | 0.55 | -0.55
282 |  |  |  |  | 0.05 |  |  | 0.5 | 0.55 | -0.55
283 |  |  |  |  | 0.05 |  |  | 0.5 | 0.55 | -0.55
284 |  |  |  |  | 0.05 |  |  | 0.5 | 0.55 | -0.55
285 |  |  |  |  | 0.05 |  |  | 0.5 | 0.55 | -0.55
286 |  |  |  |  | 0.05 |  |  | 0.5 | 0.55 | -0.55
287 |  |  |  |  | 0.05 |  |  | 0.5 | 0.55 | -0.55
288 |  |  |  |  | 0.05 |  |  | 0.5 | 0.55 | -0.55
289 |  |  |  |  | 0.05 |  |  | 0.5 | 0.55 | -0.55
290 |  |  |  |  | 0.05 |  |  | 0.5 | 0.55 | -0.55
291 |  |  |  |  | 0.05 |  |  | 0.5 | 0.55 | -0.55
292 |  |  |  |  | 0.05 |  |  | 0.5 | 0.55 | -0.55
293 |  |  |  |  | 0.05 |  |  | 0.5 | 0.55 | -0.55
294 |  |  |  |  | 0.05 |  |  | 0.5 | 0.55 | -0.55
295 |  |  |  |  | 0.05 |  |  | 0.5 | 0.55 | -0.55
296 |  |  |  |  | 0.05 |  |  | 0.5 | 0.55 | -0.55
297 |  |  |  |  | 0.05 |  |  | 0.5 | 0.55 | -0.55
298 |  |  |  |  | 0.05 |  |  | 0.5 | 0.55 | -0.55
299 |  |  |  |  | 0.05 |  |  | 0.5 | 0.55 | -0.55
300 |  |  |  |  | 0.05 |  |  | 0.5 | 0.55 | -0.55
301 |  |  |  |  | 0.05 |  |  | 0.5 | 0.55 | -0.55
302 |  |  |  |  | 0.05 |  |  | 0.5 | 0.55 | -0.55
303 |  |  |  |  | 0.05 |  |  | 0.5 | 0.55 | -0.55
304 |  |  |  |  | 0.05 |  |  | 0.5 | 0.55 | -0.55
305 |  |  |  |  | 0.05 |  |  | 0.5 | 0.55 | -0.55
306 |  |  |  |  | 0.05 |  |  | 0.5 | 0.55 | -0.55
307 |  |  |  |  | 0.05 |  |  | 0.5 | 0.55 | -0.55
308 |  |  |  |  | 0.05 |  |  | 0.5 | 0.55 | -0.55
309 |  |  |  |  | 0.05 |  |  | 0.5 | 0.55 | -0.55
310 |  |  |  |  | 0.05 |  |  | 0.5 | 0.55 | -0.55
311 |  |  |  |  | 0.05 |  |  | 0.5 | 0.55 | -0.55
312 |  |  |  |  | 0.05 |  |  | 0.5 | 0.55 | -0.55
313 |  |  |  |  | 0.05 |  |  | 0.5 | 0.55 | -0.55
314 |  |  |  |  | 0.05 |  |  | 0.5 | 0.55 | -0.55
315 |  |  |  |  | 0.05 |  |  | 0.5 | 0.55 | -0.55
316 |  |  |  |  | 0.05 |  |  | 0.5 | 0.55 | -0.55
317 |  |  |  |  | 0.05 |  |  | 0.5 | 0.55 | -0.55
318 |  |  |  |  | 0.05 |  |  | 0.5 | 0.55 | -0.55
319 |  |  |  |  | 0.05 |  |  | 0.5 | 0.55 | -0.55
320 |  |  |  |  | 0.05 |  |  | 0.5 | 0.55 | -0.55
321 |  |  |  |  | 0.05 |  |  | 0.5 | 0.55 | -0.55
322 |  |  |  |  | 0.05 |  |  | 0.5 | 0.55 | -0.55
323 |  |  |  |  | 0.05 |  |  | 0.5 | 0.55 | -0.55
324 |  |  |  |  | 0.05 |  |  | 0.5 | 0.55 | -0.55
325 |  |  |  |  | 0.05 |  |  | 0.5 | 0.55 | -0.55
326 |  |  |  |  | 0.05 |  |  | 0.5 | 0.55 | -0.55
327 |  |  |  |  | 0.05 |  |  | 0.5 | 0.55 | -0.55
328 |  |  |  |  | 0.05 |  |  | 0.5 | 0.55 | -0.55
329 |  |  |  |  | 0.05 |  |  | 0.5 | 0.55 | -0.55
330 |  |  |  |  | 0.05 |  |  | 0.5 | 0.55 | -0.55
331 |  |  |  |  | 0.05 |  |  | 0.5 | 0.55 | -0.55
332 |  |  |  |  | 0.05 |  |  | 0.5 | 0.55 | -0.55
333 |  |  |  |  | 0.05 |  |  | 0.5 | 0.55 | -0.55
334 |  |  |  |  | 0.05 |  |  | 0.5 | 0.55 | -0.55
335 |  |  |  |  | 0.05 |  |  | 0.5 | 0.55 | -0.55
336 |  |  |  |  | 0.05 |  |  | 0.5 | 0.55 | -0.55
337 |  |  |  |  | 0.05 |  |  | 0.5 | 0.55 | -0.55
338 |  |  |  |  | 0.05 |  |  | 0.5 | 0.55 | -0.55
339 |  |  |  |  | 0.05 |  |  | 0.5 | 0.55 | -0.55
340 |  |  |  |  | 0.05 |  |  | 0.5 | 0.55 | -0.55
341 |  |  |  |  | 0.05 |  |  | 0.5 | 0.55 | -0.55
342 |  |  |  |  | 0.05 |  |  | 0.5 | 0.55 | -0.55
343 |  |  |  |  | 0.05 |  |  | 0.5 | 0.55 | -0.55
344 |  |  |  |  | 0.05 |  |  | 0.5 | 0.55 | -0.55
345 |  |  |  |  | 0.05 |  |  | 0.5 | 0.55 | -0.55
346 |  |  |  |  | 0.05 |  |  | 0.5 | 0.55 | -0.55
347 |  |  |  |  | 0.05 |  |  | 0.5 | 0.55 | -0.55
348 |  |  |  |  | 0.05 |  |  | 0.5 | 0.55 | -0.55
349 |  |  |  |  | 0.05 |  |  | 0.5 | 0.55 | -0.55
350 |  |  |  |  | 0.05 |  |  | 0.5 | 0.55 | -0.55
351 |  |  |  |  | 0.05 |  |  | 0.5 | 0.55 | -0.55
352 |  |  |  |  | 0.05 |  |  | 0.5 | 0.55 | -0.55
353 |  |  |  |  | 0.05 |  |  | 0.5 | 0.55 | -0.55
354 |  |  |  |  | 0.05 |  |  | 0.5 | 0.55 | -0.55
355 |  |  |  |  | 0.05 |  |  | 0.5 | 0.55 | -0.55
356 |  |  |  |  | 0.05 |  |  | 0.5 | 0.55 | -0.55
357 |  |  |  |  | 0.05 |  |  | 0.5 | 0.55 | -0.55
358 |  |  |  |  | 0.05 |  |  | 0.5 | 0.55 | -0.55
359 |  |  |  |  | 0.05 |  |  | 0.5 | 0.55 | -0.55
360 |  |  |  |  | 0.05 |  |  | 0.5 | 0.55 | -0.55
361 |  |  |  |  | 0.05 |  |  | 0.5 | 0.55 | -0.55
362 |  |  |  |  | 0.05 |  |  | 0.5 | 0.55 | -0.55
363 |  |  |  |  | 0.05 |  |  | 0.5 | 0.55 | -0.55
364 |  |  |  |  | 0.05 |  |  | 0.5 | 0.55 | -0.55
365 |  |  |  |  | 0.05 |  |  | 0.5 | 0.55 | -0.55
［ファイルの説明］シートに戻る
Note on G27: 取水口、沈砂池、水路流入口、流出口等の合計損失。 水槽水位＝取水位ー（0.05＋導水路延長/1,000)

## 収入②
［ファイルの説明］シートに戻る
【収入項目の算出】
・本シートは、流量データから発電電力量を試算し、売電単価を設定することで年間収入を試算できます。 ・売電単価は年単位で変更することが可能です。
項目の説明
・発電設備の利用率：発電設備が年間を通じて休まず運転できるとした場合の年間可能発電電力量に対する実際の可能発電電力量の割合 ・送電ロス率：発電した電力を収入の算定基礎となる送電端までに送る際に発生する送電ロスの割合 ・使用可能量：河川維持流量を差し引いた、発電に利用できる流量 ・使用水量：実際に発電に用いる取水量（最大使用水量と使用可能量の小さい方） ・損失落差：導水路の勾配や水圧管の摩擦などによる損失(デフォルト値として「流入口・出口等」0.05m、「その他ロス」0.5mを設定していますが、適宜ご変更ください) ・有効落差：水車に有効に働く落差（総落差 - 損失落差） ・理論最大水力：最大使用水量を用いて算出した理論出力（合成効率は考慮しない） ・理論常時水力：常時使用水量を用いて算出した理論出力（合成効率は考慮しない） ・流量比（負荷率）：最大使用水量に対する使用水量の割合 ・相対合成効率：（最大使用水量×その時の有効落差）÷（常時使用水量×その時の有効落差）を入力負荷率として算出される ・発電出力：使用水量・有効落差・合成効率から算出する出力（負荷率が下限以下の場合は0kW） ・可能発電電力量：発電出力を24時間継続した場合の1日当たり発電量 ・流量設備利用率：最大出力で1年間発電した場合と比べた、可能発電電力量の割合
パターン | ②
地点名 | 0
売電単価・収入
運転年数を入力（１～50年） |  | 年
運転開始年度を入力 |  | 年
発電設備の利用率 |  | ％
送電ロス率 |  | ％
運転年数 | 1 | 2 | 3 | 4 | 5 | 6 | 7 | 8 | 9 | 10 | 11 | 12 | 13 | 14 | 15 | 16 | 17 | 18 | 19 | 20 | 21 | 22 | 23 | 24 | 25 | 26 | 27 | 28 | 29 | 30 | 31 | 32 | 33 | 34 | 35 | 36 | 37 | 38 | 39 | 40 | 41 | 42 | 43 | 44 | 45 | 46 | 47 | 48 | 49 | 50
年度 | 0 | 1 | 2 | 3 | 4 | 5 | 6 | 7 | 8 | 9 | 10 | 11 | 12 | 13 | 14 | 15 | 16 | 17 | 18 | 19 | 20 | 21 | 22 | 23 | 24 | 25 | 26 | 27 | 28 | 29 | 30 | 31 | 32 | 33 | 34 | 35 | 36 | 37 | 38 | 39 | 40 | 41 | 42 | 43 | 44 | 45 | 46 | 47 | 48 | 49
年間発電電力量（kWh）
有効年間発電電力量（kWh）
売電電力量（kWh）
売電単価（円/kWh）
FIPのプレミアム価格（円/kWh）
収入（千円）
発電電力量
日数 | 流量 | 使用可能量 | 使用水量 | 損失落差 | [5 empty] | 有効落差 | 理論最大水力 | 理論常時水力 | 流量比 （負荷率） | 相対合成効率 | 発電出力 | 可能発電電力量 | 流量設備利用率
|  |  |  | 導水路 | 流入口・出口等 | 水圧管路 | 放水路 | その他ロス | 計
| m3/s | m3/s | m3/s | m | m | m | m | m | m | m | kW | kW | % | % | kW | kWh | ％
1 |  |  |  |  | 0.05 |  |  | 0.5 | 0.55 | -0.55
2 |  |  |  |  | 0.05 |  |  | 0.5 | 0.55 | -0.55
3 |  |  |  |  | 0.05 |  |  | 0.5 | 0.55 | -0.55
4 |  |  |  |  | 0.05 |  |  | 0.5 | 0.55 | -0.55
5 |  |  |  |  | 0.05 |  |  | 0.5 | 0.55 | -0.55
6 |  |  |  |  | 0.05 |  |  | 0.5 | 0.55 | -0.55
7 |  |  |  |  | 0.05 |  |  | 0.5 | 0.55 | -0.55
8 |  |  |  |  | 0.05 |  |  | 0.5 | 0.55 | -0.55
9 |  |  |  |  | 0.05 |  |  | 0.5 | 0.55 | -0.55
10 |  |  |  |  | 0.05 |  |  | 0.5 | 0.55 | -0.55
11 |  |  |  |  | 0.05 |  |  | 0.5 | 0.55 | -0.55
12 |  |  |  |  | 0.05 |  |  | 0.5 | 0.55 | -0.55
13 |  |  |  |  | 0.05 |  |  | 0.5 | 0.55 | -0.55
14 |  |  |  |  | 0.05 |  |  | 0.5 | 0.55 | -0.55
15 |  |  |  |  | 0.05 |  |  | 0.5 | 0.55 | -0.55
16 |  |  |  |  | 0.05 |  |  | 0.5 | 0.55 | -0.55
17 |  |  |  |  | 0.05 |  |  | 0.5 | 0.55 | -0.55
18 |  |  |  |  | 0.05 |  |  | 0.5 | 0.55 | -0.55
19 |  |  |  |  | 0.05 |  |  | 0.5 | 0.55 | -0.55
20 |  |  |  |  | 0.05 |  |  | 0.5 | 0.55 | -0.55
21 |  |  |  |  | 0.05 |  |  | 0.5 | 0.55 | -0.55
22 |  |  |  |  | 0.05 |  |  | 0.5 | 0.55 | -0.55
23 |  |  |  |  | 0.05 |  |  | 0.5 | 0.55 | -0.55
24 |  |  |  |  | 0.05 |  |  | 0.5 | 0.55 | -0.55
25 |  |  |  |  | 0.05 |  |  | 0.5 | 0.55 | -0.55
26 |  |  |  |  | 0.05 |  |  | 0.5 | 0.55 | -0.55
27 |  |  |  |  | 0.05 |  |  | 0.5 | 0.55 | -0.55
28 |  |  |  |  | 0.05 |  |  | 0.5 | 0.55 | -0.55
29 |  |  |  |  | 0.05 |  |  | 0.5 | 0.55 | -0.55
30 |  |  |  |  | 0.05 |  |  | 0.5 | 0.55 | -0.55
31 |  |  |  |  | 0.05 |  |  | 0.5 | 0.55 | -0.55
32 |  |  |  |  | 0.05 |  |  | 0.5 | 0.55 | -0.55
33 |  |  |  |  | 0.05 |  |  | 0.5 | 0.55 | -0.55
34 |  |  |  |  | 0.05 |  |  | 0.5 | 0.55 | -0.55
35 |  |  |  |  | 0.05 |  |  | 0.5 | 0.55 | -0.55
36 |  |  |  |  | 0.05 |  |  | 0.5 | 0.55 | -0.55
37 |  |  |  |  | 0.05 |  |  | 0.5 | 0.55 | -0.55
38 |  |  |  |  | 0.05 |  |  | 0.5 | 0.55 | -0.55
39 |  |  |  |  | 0.05 |  |  | 0.5 | 0.55 | -0.55
40 |  |  |  |  | 0.05 |  |  | 0.5 | 0.55 | -0.55
41 |  |  |  |  | 0.05 |  |  | 0.5 | 0.55 | -0.55
42 |  |  |  |  | 0.05 |  |  | 0.5 | 0.55 | -0.55
43 |  |  |  |  | 0.05 |  |  | 0.5 | 0.55 | -0.55
44 |  |  |  |  | 0.05 |  |  | 0.5 | 0.55 | -0.55
45 |  |  |  |  | 0.05 |  |  | 0.5 | 0.55 | -0.55
46 |  |  |  |  | 0.05 |  |  | 0.5 | 0.55 | -0.55
47 |  |  |  |  | 0.05 |  |  | 0.5 | 0.55 | -0.55
48 |  |  |  |  | 0.05 |  |  | 0.5 | 0.55 | -0.55
49 |  |  |  |  | 0.05 |  |  | 0.5 | 0.55 | -0.55
50 |  |  |  |  | 0.05 |  |  | 0.5 | 0.55 | -0.55
51 |  |  |  |  | 0.05 |  |  | 0.5 | 0.55 | -0.55
52 |  |  |  |  | 0.05 |  |  | 0.5 | 0.55 | -0.55
53 |  |  |  |  | 0.05 |  |  | 0.5 | 0.55 | -0.55
54 |  |  |  |  | 0.05 |  |  | 0.5 | 0.55 | -0.55
55 |  |  |  |  | 0.05 |  |  | 0.5 | 0.55 | -0.55
56 |  |  |  |  | 0.05 |  |  | 0.5 | 0.55 | -0.55
57 |  |  |  |  | 0.05 |  |  | 0.5 | 0.55 | -0.55
58 |  |  |  |  | 0.05 |  |  | 0.5 | 0.55 | -0.55
59 |  |  |  |  | 0.05 |  |  | 0.5 | 0.55 | -0.55
60 |  |  |  |  | 0.05 |  |  | 0.5 | 0.55 | -0.55
61 |  |  |  |  | 0.05 |  |  | 0.5 | 0.55 | -0.55
62 |  |  |  |  | 0.05 |  |  | 0.5 | 0.55 | -0.55
63 |  |  |  |  | 0.05 |  |  | 0.5 | 0.55 | -0.55
64 |  |  |  |  | 0.05 |  |  | 0.5 | 0.55 | -0.55
65 |  |  |  |  | 0.05 |  |  | 0.5 | 0.55 | -0.55
66 |  |  |  |  | 0.05 |  |  | 0.5 | 0.55 | -0.55
67 |  |  |  |  | 0.05 |  |  | 0.5 | 0.55 | -0.55
68 |  |  |  |  | 0.05 |  |  | 0.5 | 0.55 | -0.55
69 |  |  |  |  | 0.05 |  |  | 0.5 | 0.55 | -0.55
70 |  |  |  |  | 0.05 |  |  | 0.5 | 0.55 | -0.55
71 |  |  |  |  | 0.05 |  |  | 0.5 | 0.55 | -0.55
72 |  |  |  |  | 0.05 |  |  | 0.5 | 0.55 | -0.55
73 |  |  |  |  | 0.05 |  |  | 0.5 | 0.55 | -0.55
74 |  |  |  |  | 0.05 |  |  | 0.5 | 0.55 | -0.55
75 |  |  |  |  | 0.05 |  |  | 0.5 | 0.55 | -0.55
76 |  |  |  |  | 0.05 |  |  | 0.5 | 0.55 | -0.55
77 |  |  |  |  | 0.05 |  |  | 0.5 | 0.55 | -0.55
78 |  |  |  |  | 0.05 |  |  | 0.5 | 0.55 | -0.55
79 |  |  |  |  | 0.05 |  |  | 0.5 | 0.55 | -0.55
80 |  |  |  |  | 0.05 |  |  | 0.5 | 0.55 | -0.55
81 |  |  |  |  | 0.05 |  |  | 0.5 | 0.55 | -0.55
82 |  |  |  |  | 0.05 |  |  | 0.5 | 0.55 | -0.55
83 |  |  |  |  | 0.05 |  |  | 0.5 | 0.55 | -0.55
84 |  |  |  |  | 0.05 |  |  | 0.5 | 0.55 | -0.55
85 |  |  |  |  | 0.05 |  |  | 0.5 | 0.55 | -0.55
86 |  |  |  |  | 0.05 |  |  | 0.5 | 0.55 | -0.55
87 |  |  |  |  | 0.05 |  |  | 0.5 | 0.55 | -0.55
88 |  |  |  |  | 0.05 |  |  | 0.5 | 0.55 | -0.55
89 |  |  |  |  | 0.05 |  |  | 0.5 | 0.55 | -0.55
90 |  |  |  |  | 0.05 |  |  | 0.5 | 0.55 | -0.55
91 |  |  |  |  | 0.05 |  |  | 0.5 | 0.55 | -0.55
92 |  |  |  |  | 0.05 |  |  | 0.5 | 0.55 | -0.55
93 |  |  |  |  | 0.05 |  |  | 0.5 | 0.55 | -0.55
94 |  |  |  |  | 0.05 |  |  | 0.5 | 0.55 | -0.55
95 |  |  |  |  | 0.05 |  |  | 0.5 | 0.55 | -0.55
96 |  |  |  |  | 0.05 |  |  | 0.5 | 0.55 | -0.55
97 |  |  |  |  | 0.05 |  |  | 0.5 | 0.55 | -0.55
98 |  |  |  |  | 0.05 |  |  | 0.5 | 0.55 | -0.55
99 |  |  |  |  | 0.05 |  |  | 0.5 | 0.55 | -0.55
100 |  |  |  |  | 0.05 |  |  | 0.5 | 0.55 | -0.55
101 |  |  |  |  | 0.05 |  |  | 0.5 | 0.55 | -0.55
102 |  |  |  |  | 0.05 |  |  | 0.5 | 0.55 | -0.55
103 |  |  |  |  | 0.05 |  |  | 0.5 | 0.55 | -0.55
104 |  |  |  |  | 0.05 |  |  | 0.5 | 0.55 | -0.55
105 |  |  |  |  | 0.05 |  |  | 0.5 | 0.55 | -0.55
106 |  |  |  |  | 0.05 |  |  | 0.5 | 0.55 | -0.55
107 |  |  |  |  | 0.05 |  |  | 0.5 | 0.55 | -0.55
108 |  |  |  |  | 0.05 |  |  | 0.5 | 0.55 | -0.55
109 |  |  |  |  | 0.05 |  |  | 0.5 | 0.55 | -0.55
110 |  |  |  |  | 0.05 |  |  | 0.5 | 0.55 | -0.55
111 |  |  |  |  | 0.05 |  |  | 0.5 | 0.55 | -0.55
112 |  |  |  |  | 0.05 |  |  | 0.5 | 0.55 | -0.55
113 |  |  |  |  | 0.05 |  |  | 0.5 | 0.55 | -0.55
114 |  |  |  |  | 0.05 |  |  | 0.5 | 0.55 | -0.55
115 |  |  |  |  | 0.05 |  |  | 0.5 | 0.55 | -0.55
116 |  |  |  |  | 0.05 |  |  | 0.5 | 0.55 | -0.55
117 |  |  |  |  | 0.05 |  |  | 0.5 | 0.55 | -0.55
118 |  |  |  |  | 0.05 |  |  | 0.5 | 0.55 | -0.55
119 |  |  |  |  | 0.05 |  |  | 0.5 | 0.55 | -0.55
120 |  |  |  |  | 0.05 |  |  | 0.5 | 0.55 | -0.55
121 |  |  |  |  | 0.05 |  |  | 0.5 | 0.55 | -0.55
122 |  |  |  |  | 0.05 |  |  | 0.5 | 0.55 | -0.55
123 |  |  |  |  | 0.05 |  |  | 0.5 | 0.55 | -0.55
124 |  |  |  |  | 0.05 |  |  | 0.5 | 0.55 | -0.55
125 |  |  |  |  | 0.05 |  |  | 0.5 | 0.55 | -0.55
126 |  |  |  |  | 0.05 |  |  | 0.5 | 0.55 | -0.55
127 |  |  |  |  | 0.05 |  |  | 0.5 | 0.55 | -0.55
128 |  |  |  |  | 0.05 |  |  | 0.5 | 0.55 | -0.55
129 |  |  |  |  | 0.05 |  |  | 0.5 | 0.55 | -0.55
130 |  |  |  |  | 0.05 |  |  | 0.5 | 0.55 | -0.55
131 |  |  |  |  | 0.05 |  |  | 0.5 | 0.55 | -0.55
132 |  |  |  |  | 0.05 |  |  | 0.5 | 0.55 | -0.55
133 |  |  |  |  | 0.05 |  |  | 0.5 | 0.55 | -0.55
134 |  |  |  |  | 0.05 |  |  | 0.5 | 0.55 | -0.55
135 |  |  |  |  | 0.05 |  |  | 0.5 | 0.55 | -0.55
136 |  |  |  |  | 0.05 |  |  | 0.5 | 0.55 | -0.55
137 |  |  |  |  | 0.05 |  |  | 0.5 | 0.55 | -0.55
138 |  |  |  |  | 0.05 |  |  | 0.5 | 0.55 | -0.55
139 |  |  |  |  | 0.05 |  |  | 0.5 | 0.55 | -0.55
140 |  |  |  |  | 0.05 |  |  | 0.5 | 0.55 | -0.55
141 |  |  |  |  | 0.05 |  |  | 0.5 | 0.55 | -0.55
142 |  |  |  |  | 0.05 |  |  | 0.5 | 0.55 | -0.55
143 |  |  |  |  | 0.05 |  |  | 0.5 | 0.55 | -0.55
144 |  |  |  |  | 0.05 |  |  | 0.5 | 0.55 | -0.55
145 |  |  |  |  | 0.05 |  |  | 0.5 | 0.55 | -0.55
146 |  |  |  |  | 0.05 |  |  | 0.5 | 0.55 | -0.55
147 |  |  |  |  | 0.05 |  |  | 0.5 | 0.55 | -0.55
148 |  |  |  |  | 0.05 |  |  | 0.5 | 0.55 | -0.55
149 |  |  |  |  | 0.05 |  |  | 0.5 | 0.55 | -0.55
150 |  |  |  |  | 0.05 |  |  | 0.5 | 0.55 | -0.55
151 |  |  |  |  | 0.05 |  |  | 0.5 | 0.55 | -0.55
152 |  |  |  |  | 0.05 |  |  | 0.5 | 0.55 | -0.55
153 |  |  |  |  | 0.05 |  |  | 0.5 | 0.55 | -0.55
154 |  |  |  |  | 0.05 |  |  | 0.5 | 0.55 | -0.55
155 |  |  |  |  | 0.05 |  |  | 0.5 | 0.55 | -0.55
156 |  |  |  |  | 0.05 |  |  | 0.5 | 0.55 | -0.55
157 |  |  |  |  | 0.05 |  |  | 0.5 | 0.55 | -0.55
158 |  |  |  |  | 0.05 |  |  | 0.5 | 0.55 | -0.55
159 |  |  |  |  | 0.05 |  |  | 0.5 | 0.55 | -0.55
160 |  |  |  |  | 0.05 |  |  | 0.5 | 0.55 | -0.55
161 |  |  |  |  | 0.05 |  |  | 0.5 | 0.55 | -0.55
162 |  |  |  |  | 0.05 |  |  | 0.5 | 0.55 | -0.55
163 |  |  |  |  | 0.05 |  |  | 0.5 | 0.55 | -0.55
164 |  |  |  |  | 0.05 |  |  | 0.5 | 0.55 | -0.55
165 |  |  |  |  | 0.05 |  |  | 0.5 | 0.55 | -0.55
166 |  |  |  |  | 0.05 |  |  | 0.5 | 0.55 | -0.55
167 |  |  |  |  | 0.05 |  |  | 0.5 | 0.55 | -0.55
168 |  |  |  |  | 0.05 |  |  | 0.5 | 0.55 | -0.55
169 |  |  |  |  | 0.05 |  |  | 0.5 | 0.55 | -0.55
170 |  |  |  |  | 0.05 |  |  | 0.5 | 0.55 | -0.55
171 |  |  |  |  | 0.05 |  |  | 0.5 | 0.55 | -0.55
172 |  |  |  |  | 0.05 |  |  | 0.5 | 0.55 | -0.55
173 |  |  |  |  | 0.05 |  |  | 0.5 | 0.55 | -0.55
174 |  |  |  |  | 0.05 |  |  | 0.5 | 0.55 | -0.55
175 |  |  |  |  | 0.05 |  |  | 0.5 | 0.55 | -0.55
176 |  |  |  |  | 0.05 |  |  | 0.5 | 0.55 | -0.55
177 |  |  |  |  | 0.05 |  |  | 0.5 | 0.55 | -0.55
178 |  |  |  |  | 0.05 |  |  | 0.5 | 0.55 | -0.55
179 |  |  |  |  | 0.05 |  |  | 0.5 | 0.55 | -0.55
180 |  |  |  |  | 0.05 |  |  | 0.5 | 0.55 | -0.55
181 |  |  |  |  | 0.05 |  |  | 0.5 | 0.55 | -0.55
182 |  |  |  |  | 0.05 |  |  | 0.5 | 0.55 | -0.55
183 |  |  |  |  | 0.05 |  |  | 0.5 | 0.55 | -0.55
184 |  |  |  |  | 0.05 |  |  | 0.5 | 0.55 | -0.55
185 |  |  |  |  | 0.05 |  |  | 0.5 | 0.55 | -0.55
186 |  |  |  |  | 0.05 |  |  | 0.5 | 0.55 | -0.55
187 |  |  |  |  | 0.05 |  |  | 0.5 | 0.55 | -0.55
188 |  |  |  |  | 0.05 |  |  | 0.5 | 0.55 | -0.55
189 |  |  |  |  | 0.05 |  |  | 0.5 | 0.55 | -0.55
190 |  |  |  |  | 0.05 |  |  | 0.5 | 0.55 | -0.55
191 |  |  |  |  | 0.05 |  |  | 0.5 | 0.55 | -0.55
192 |  |  |  |  | 0.05 |  |  | 0.5 | 0.55 | -0.55
193 |  |  |  |  | 0.05 |  |  | 0.5 | 0.55 | -0.55
194 |  |  |  |  | 0.05 |  |  | 0.5 | 0.55 | -0.55
195 |  |  |  |  | 0.05 |  |  | 0.5 | 0.55 | -0.55
196 |  |  |  |  | 0.05 |  |  | 0.5 | 0.55 | -0.55
197 |  |  |  |  | 0.05 |  |  | 0.5 | 0.55 | -0.55
198 |  |  |  |  | 0.05 |  |  | 0.5 | 0.55 | -0.55
199 |  |  |  |  | 0.05 |  |  | 0.5 | 0.55 | -0.55
200 |  |  |  |  | 0.05 |  |  | 0.5 | 0.55 | -0.55
201 |  |  |  |  | 0.05 |  |  | 0.5 | 0.55 | -0.55
202 |  |  |  |  | 0.05 |  |  | 0.5 | 0.55 | -0.55
203 |  |  |  |  | 0.05 |  |  | 0.5 | 0.55 | -0.55
204 |  |  |  |  | 0.05 |  |  | 0.5 | 0.55 | -0.55
205 |  |  |  |  | 0.05 |  |  | 0.5 | 0.55 | -0.55
206 |  |  |  |  | 0.05 |  |  | 0.5 | 0.55 | -0.55
207 |  |  |  |  | 0.05 |  |  | 0.5 | 0.55 | -0.55
208 |  |  |  |  | 0.05 |  |  | 0.5 | 0.55 | -0.55
209 |  |  |  |  | 0.05 |  |  | 0.5 | 0.55 | -0.55
210 |  |  |  |  | 0.05 |  |  | 0.5 | 0.55 | -0.55
211 |  |  |  |  | 0.05 |  |  | 0.5 | 0.55 | -0.55
212 |  |  |  |  | 0.05 |  |  | 0.5 | 0.55 | -0.55
213 |  |  |  |  | 0.05 |  |  | 0.5 | 0.55 | -0.55
214 |  |  |  |  | 0.05 |  |  | 0.5 | 0.55 | -0.55
215 |  |  |  |  | 0.05 |  |  | 0.5 | 0.55 | -0.55
216 |  |  |  |  | 0.05 |  |  | 0.5 | 0.55 | -0.55
217 |  |  |  |  | 0.05 |  |  | 0.5 | 0.55 | -0.55
218 |  |  |  |  | 0.05 |  |  | 0.5 | 0.55 | -0.55
219 |  |  |  |  | 0.05 |  |  | 0.5 | 0.55 | -0.55
220 |  |  |  |  | 0.05 |  |  | 0.5 | 0.55 | -0.55
221 |  |  |  |  | 0.05 |  |  | 0.5 | 0.55 | -0.55
222 |  |  |  |  | 0.05 |  |  | 0.5 | 0.55 | -0.55
223 |  |  |  |  | 0.05 |  |  | 0.5 | 0.55 | -0.55
224 |  |  |  |  | 0.05 |  |  | 0.5 | 0.55 | -0.55
225 |  |  |  |  | 0.05 |  |  | 0.5 | 0.55 | -0.55
226 |  |  |  |  | 0.05 |  |  | 0.5 | 0.55 | -0.55
227 |  |  |  |  | 0.05 |  |  | 0.5 | 0.55 | -0.55
228 |  |  |  |  | 0.05 |  |  | 0.5 | 0.55 | -0.55
229 |  |  |  |  | 0.05 |  |  | 0.5 | 0.55 | -0.55
230 |  |  |  |  | 0.05 |  |  | 0.5 | 0.55 | -0.55
231 |  |  |  |  | 0.05 |  |  | 0.5 | 0.55 | -0.55
232 |  |  |  |  | 0.05 |  |  | 0.5 | 0.55 | -0.55
233 |  |  |  |  | 0.05 |  |  | 0.5 | 0.55 | -0.55
234 |  |  |  |  | 0.05 |  |  | 0.5 | 0.55 | -0.55
235 |  |  |  |  | 0.05 |  |  | 0.5 | 0.55 | -0.55
236 |  |  |  |  | 0.05 |  |  | 0.5 | 0.55 | -0.55
237 |  |  |  |  | 0.05 |  |  | 0.5 | 0.55 | -0.55
238 |  |  |  |  | 0.05 |  |  | 0.5 | 0.55 | -0.55
239 |  |  |  |  | 0.05 |  |  | 0.5 | 0.55 | -0.55
240 |  |  |  |  | 0.05 |  |  | 0.5 | 0.55 | -0.55
241 |  |  |  |  | 0.05 |  |  | 0.5 | 0.55 | -0.55
242 |  |  |  |  | 0.05 |  |  | 0.5 | 0.55 | -0.55
243 |  |  |  |  | 0.05 |  |  | 0.5 | 0.55 | -0.55
244 |  |  |  |  | 0.05 |  |  | 0.5 | 0.55 | -0.55
245 |  |  |  |  | 0.05 |  |  | 0.5 | 0.55 | -0.55
246 |  |  |  |  | 0.05 |  |  | 0.5 | 0.55 | -0.55
247 |  |  |  |  | 0.05 |  |  | 0.5 | 0.55 | -0.55
248 |  |  |  |  | 0.05 |  |  | 0.5 | 0.55 | -0.55
249 |  |  |  |  | 0.05 |  |  | 0.5 | 0.55 | -0.55
250 |  |  |  |  | 0.05 |  |  | 0.5 | 0.55 | -0.55
251 |  |  |  |  | 0.05 |  |  | 0.5 | 0.55 | -0.55
252 |  |  |  |  | 0.05 |  |  | 0.5 | 0.55 | -0.55
253 |  |  |  |  | 0.05 |  |  | 0.5 | 0.55 | -0.55
254 |  |  |  |  | 0.05 |  |  | 0.5 | 0.55 | -0.55
255 |  |  |  |  | 0.05 |  |  | 0.5 | 0.55 | -0.55
256 |  |  |  |  | 0.05 |  |  | 0.5 | 0.55 | -0.55
257 |  |  |  |  | 0.05 |  |  | 0.5 | 0.55 | -0.55
258 |  |  |  |  | 0.05 |  |  | 0.5 | 0.55 | -0.55
259 |  |  |  |  | 0.05 |  |  | 0.5 | 0.55 | -0.55
260 |  |  |  |  | 0.05 |  |  | 0.5 | 0.55 | -0.55
261 |  |  |  |  | 0.05 |  |  | 0.5 | 0.55 | -0.55
262 |  |  |  |  | 0.05 |  |  | 0.5 | 0.55 | -0.55
263 |  |  |  |  | 0.05 |  |  | 0.5 | 0.55 | -0.55
264 |  |  |  |  | 0.05 |  |  | 0.5 | 0.55 | -0.55
265 |  |  |  |  | 0.05 |  |  | 0.5 | 0.55 | -0.55
266 |  |  |  |  | 0.05 |  |  | 0.5 | 0.55 | -0.55
267 |  |  |  |  | 0.05 |  |  | 0.5 | 0.55 | -0.55
268 |  |  |  |  | 0.05 |  |  | 0.5 | 0.55 | -0.55
269 |  |  |  |  | 0.05 |  |  | 0.5 | 0.55 | -0.55
270 |  |  |  |  | 0.05 |  |  | 0.5 | 0.55 | -0.55
271 |  |  |  |  | 0.05 |  |  | 0.5 | 0.55 | -0.55
272 |  |  |  |  | 0.05 |  |  | 0.5 | 0.55 | -0.55
273 |  |  |  |  | 0.05 |  |  | 0.5 | 0.55 | -0.55
274 |  |  |  |  | 0.05 |  |  | 0.5 | 0.55 | -0.55
275 |  |  |  |  | 0.05 |  |  | 0.5 | 0.55 | -0.55
276 |  |  |  |  | 0.05 |  |  | 0.5 | 0.55 | -0.55
277 |  |  |  |  | 0.05 |  |  | 0.5 | 0.55 | -0.55
278 |  |  |  |  | 0.05 |  |  | 0.5 | 0.55 | -0.55
279 |  |  |  |  | 0.05 |  |  | 0.5 | 0.55 | -0.55
280 |  |  |  |  | 0.05 |  |  | 0.5 | 0.55 | -0.55
281 |  |  |  |  | 0.05 |  |  | 0.5 | 0.55 | -0.55
282 |  |  |  |  | 0.05 |  |  | 0.5 | 0.55 | -0.55
283 |  |  |  |  | 0.05 |  |  | 0.5 | 0.55 | -0.55
284 |  |  |  |  | 0.05 |  |  | 0.5 | 0.55 | -0.55
285 |  |  |  |  | 0.05 |  |  | 0.5 | 0.55 | -0.55
286 |  |  |  |  | 0.05 |  |  | 0.5 | 0.55 | -0.55
287 |  |  |  |  | 0.05 |  |  | 0.5 | 0.55 | -0.55
288 |  |  |  |  | 0.05 |  |  | 0.5 | 0.55 | -0.55
289 |  |  |  |  | 0.05 |  |  | 0.5 | 0.55 | -0.55
290 |  |  |  |  | 0.05 |  |  | 0.5 | 0.55 | -0.55
291 |  |  |  |  | 0.05 |  |  | 0.5 | 0.55 | -0.55
292 |  |  |  |  | 0.05 |  |  | 0.5 | 0.55 | -0.55
293 |  |  |  |  | 0.05 |  |  | 0.5 | 0.55 | -0.55
294 |  |  |  |  | 0.05 |  |  | 0.5 | 0.55 | -0.55
295 |  |  |  |  | 0.05 |  |  | 0.5 | 0.55 | -0.55
296 |  |  |  |  | 0.05 |  |  | 0.5 | 0.55 | -0.55
297 |  |  |  |  | 0.05 |  |  | 0.5 | 0.55 | -0.55
298 |  |  |  |  | 0.05 |  |  | 0.5 | 0.55 | -0.55
299 |  |  |  |  | 0.05 |  |  | 0.5 | 0.55 | -0.55
300 |  |  |  |  | 0.05 |  |  | 0.5 | 0.55 | -0.55
301 |  |  |  |  | 0.05 |  |  | 0.5 | 0.55 | -0.55
302 |  |  |  |  | 0.05 |  |  | 0.5 | 0.55 | -0.55
303 |  |  |  |  | 0.05 |  |  | 0.5 | 0.55 | -0.55
304 |  |  |  |  | 0.05 |  |  | 0.5 | 0.55 | -0.55
305 |  |  |  |  | 0.05 |  |  | 0.5 | 0.55 | -0.55
306 |  |  |  |  | 0.05 |  |  | 0.5 | 0.55 | -0.55
307 |  |  |  |  | 0.05 |  |  | 0.5 | 0.55 | -0.55
308 |  |  |  |  | 0.05 |  |  | 0.5 | 0.55 | -0.55
309 |  |  |  |  | 0.05 |  |  | 0.5 | 0.55 | -0.55
310 |  |  |  |  | 0.05 |  |  | 0.5 | 0.55 | -0.55
311 |  |  |  |  | 0.05 |  |  | 0.5 | 0.55 | -0.55
312 |  |  |  |  | 0.05 |  |  | 0.5 | 0.55 | -0.55
313 |  |  |  |  | 0.05 |  |  | 0.5 | 0.55 | -0.55
314 |  |  |  |  | 0.05 |  |  | 0.5 | 0.55 | -0.55
315 |  |  |  |  | 0.05 |  |  | 0.5 | 0.55 | -0.55
316 |  |  |  |  | 0.05 |  |  | 0.5 | 0.55 | -0.55
317 |  |  |  |  | 0.05 |  |  | 0.5 | 0.55 | -0.55
318 |  |  |  |  | 0.05 |  |  | 0.5 | 0.55 | -0.55
319 |  |  |  |  | 0.05 |  |  | 0.5 | 0.55 | -0.55
320 |  |  |  |  | 0.05 |  |  | 0.5 | 0.55 | -0.55
321 |  |  |  |  | 0.05 |  |  | 0.5 | 0.55 | -0.55
322 |  |  |  |  | 0.05 |  |  | 0.5 | 0.55 | -0.55
323 |  |  |  |  | 0.05 |  |  | 0.5 | 0.55 | -0.55
324 |  |  |  |  | 0.05 |  |  | 0.5 | 0.55 | -0.55
325 |  |  |  |  | 0.05 |  |  | 0.5 | 0.55 | -0.55
326 |  |  |  |  | 0.05 |  |  | 0.5 | 0.55 | -0.55
327 |  |  |  |  | 0.05 |  |  | 0.5 | 0.55 | -0.55
328 |  |  |  |  | 0.05 |  |  | 0.5 | 0.55 | -0.55
329 |  |  |  |  | 0.05 |  |  | 0.5 | 0.55 | -0.55
330 |  |  |  |  | 0.05 |  |  | 0.5 | 0.55 | -0.55
331 |  |  |  |  | 0.05 |  |  | 0.5 | 0.55 | -0.55
332 |  |  |  |  | 0.05 |  |  | 0.5 | 0.55 | -0.55
333 |  |  |  |  | 0.05 |  |  | 0.5 | 0.55 | -0.55
334 |  |  |  |  | 0.05 |  |  | 0.5 | 0.55 | -0.55
335 |  |  |  |  | 0.05 |  |  | 0.5 | 0.55 | -0.55
336 |  |  |  |  | 0.05 |  |  | 0.5 | 0.55 | -0.55
337 |  |  |  |  | 0.05 |  |  | 0.5 | 0.55 | -0.55
338 |  |  |  |  | 0.05 |  |  | 0.5 | 0.55 | -0.55
339 |  |  |  |  | 0.05 |  |  | 0.5 | 0.55 | -0.55
340 |  |  |  |  | 0.05 |  |  | 0.5 | 0.55 | -0.55
341 |  |  |  |  | 0.05 |  |  | 0.5 | 0.55 | -0.55
342 |  |  |  |  | 0.05 |  |  | 0.5 | 0.55 | -0.55
343 |  |  |  |  | 0.05 |  |  | 0.5 | 0.55 | -0.55
344 |  |  |  |  | 0.05 |  |  | 0.5 | 0.55 | -0.55
345 |  |  |  |  | 0.05 |  |  | 0.5 | 0.55 | -0.55
346 |  |  |  |  | 0.05 |  |  | 0.5 | 0.55 | -0.55
347 |  |  |  |  | 0.05 |  |  | 0.5 | 0.55 | -0.55
348 |  |  |  |  | 0.05 |  |  | 0.5 | 0.55 | -0.55
349 |  |  |  |  | 0.05 |  |  | 0.5 | 0.55 | -0.55
350 |  |  |  |  | 0.05 |  |  | 0.5 | 0.55 | -0.55
351 |  |  |  |  | 0.05 |  |  | 0.5 | 0.55 | -0.55
352 |  |  |  |  | 0.05 |  |  | 0.5 | 0.55 | -0.55
353 |  |  |  |  | 0.05 |  |  | 0.5 | 0.55 | -0.55
354 |  |  |  |  | 0.05 |  |  | 0.5 | 0.55 | -0.55
355 |  |  |  |  | 0.05 |  |  | 0.5 | 0.55 | -0.55
356 |  |  |  |  | 0.05 |  |  | 0.5 | 0.55 | -0.55
357 |  |  |  |  | 0.05 |  |  | 0.5 | 0.55 | -0.55
358 |  |  |  |  | 0.05 |  |  | 0.5 | 0.55 | -0.55
359 |  |  |  |  | 0.05 |  |  | 0.5 | 0.55 | -0.55
360 |  |  |  |  | 0.05 |  |  | 0.5 | 0.55 | -0.55
361 |  |  |  |  | 0.05 |  |  | 0.5 | 0.55 | -0.55
362 |  |  |  |  | 0.05 |  |  | 0.5 | 0.55 | -0.55
363 |  |  |  |  | 0.05 |  |  | 0.5 | 0.55 | -0.55
364 |  |  |  |  | 0.05 |  |  | 0.5 | 0.55 | -0.55
365 |  |  |  |  | 0.05 |  |  | 0.5 | 0.55 | -0.55
［ファイルの説明］シートに戻る
Note on G27: 取水口、沈砂池、水路流入口、流出口等の合計損失。 水槽水位＝取水位ー（0.05＋導水路延長/1,000)

## 収入③
［ファイルの説明］シートに戻る
【収入項目の算出】
・本シートは、流量データから発電電力量を試算し、売電単価を設定することで年間収入を試算できます。 ・売電単価は年単位で変更することが可能です。
項目の説明
・発電設備の利用率：発電設備が年間を通じて休まず運転できるとした場合の年間可能発電電力量に対する実際の可能発電電力量の割合 ・送電ロス率：発電した電力を収入の算定基礎となる送電端までに送る際に発生する送電ロスの割合 ・使用可能量：河川維持流量を差し引いた、発電に利用できる流量 ・使用水量：実際に発電に用いる取水量（最大使用水量と使用可能量の小さい方） ・損失落差：導水路の勾配や水圧管の摩擦などによる損失(デフォルト値として「流入口・出口等」0.05m、「その他ロス」0.5mを設定していますが、適宜ご変更ください) ・有効落差：水車に有効に働く落差（総落差 - 損失落差） ・理論最大水力：最大使用水量を用いて算出した理論出力（合成効率は考慮しない） ・理論常時水力：常時使用水量を用いて算出した理論出力（合成効率は考慮しない） ・流量比（負荷率）：最大使用水量に対する使用水量の割合 ・相対合成効率：（最大使用水量×その時の有効落差）÷（常時使用水量×その時の有効落差）を入力負荷率として算出される ・発電出力：使用水量・有効落差・合成効率から算出する出力（負荷率が下限以下の場合は0kW） ・可能発電電力量：発電出力を24時間継続した場合の1日当たり発電量 ・流量設備利用率：最大出力で1年間発電した場合と比べた、可能発電電力量の割合
パターン | ③
地点名 | 0
売電単価・収入
運転年数を入力（１～50年） |  | 年
運転開始年度を入力 |  | 年
発電設備の利用率 |  | ％
送電ロス率 |  | ％
運転年数 | 1 | 2 | 3 | 4 | 5 | 6 | 7 | 8 | 9 | 10 | 11 | 12 | 13 | 14 | 15 | 16 | 17 | 18 | 19 | 20 | 21 | 22 | 23 | 24 | 25 | 26 | 27 | 28 | 29 | 30 | 31 | 32 | 33 | 34 | 35 | 36 | 37 | 38 | 39 | 40 | 41 | 42 | 43 | 44 | 45 | 46 | 47 | 48 | 49 | 50
年度 | 0 | 1 | 2 | 3 | 4 | 5 | 6 | 7 | 8 | 9 | 10 | 11 | 12 | 13 | 14 | 15 | 16 | 17 | 18 | 19 | 20 | 21 | 22 | 23 | 24 | 25 | 26 | 27 | 28 | 29 | 30 | 31 | 32 | 33 | 34 | 35 | 36 | 37 | 38 | 39 | 40 | 41 | 42 | 43 | 44 | 45 | 46 | 47 | 48 | 49
年間発電電力量（kWh）
有効年間発電電力量（kWh）
売電電力量（kWh）
売電単価（円/kWh）
FIPのプレミアム価格（円/kWh）
収入（千円）
発電電力量
日数 | 流量 | 使用可能量 | 使用水量 | 損失落差 | [5 empty] | 有効落差 | 理論最大水力 | 理論常時水力 | 流量比 （負荷率） | 相対合成効率 | 発電出力 | 可能発電電力量 | 流量設備利用率
|  |  |  | 導水路 | 流入口・出口等 | 水圧管路 | 放水路 | その他ロス | 計
| m3/s | m3/s | m3/s | m | m | m | m | m | m | m | kW | kW | % | % | kW | kWh | ％
1 |  |  |  |  | 0.05 |  |  | 0.5 | 0.55 | -0.55
2 |  |  |  |  | 0.05 |  |  | 0.5 | 0.55 | -0.55
3 |  |  |  |  | 0.05 |  |  | 0.5 | 0.55 | -0.55
4 |  |  |  |  | 0.05 |  |  | 0.5 | 0.55 | -0.55
5 |  |  |  |  | 0.05 |  |  | 0.5 | 0.55 | -0.55
6 |  |  |  |  | 0.05 |  |  | 0.5 | 0.55 | -0.55
7 |  |  |  |  | 0.05 |  |  | 0.5 | 0.55 | -0.55
8 |  |  |  |  | 0.05 |  |  | 0.5 | 0.55 | -0.55
9 |  |  |  |  | 0.05 |  |  | 0.5 | 0.55 | -0.55
10 |  |  |  |  | 0.05 |  |  | 0.5 | 0.55 | -0.55
11 |  |  |  |  | 0.05 |  |  | 0.5 | 0.55 | -0.55
12 |  |  |  |  | 0.05 |  |  | 0.5 | 0.55 | -0.55
13 |  |  |  |  | 0.05 |  |  | 0.5 | 0.55 | -0.55
14 |  |  |  |  | 0.05 |  |  | 0.5 | 0.55 | -0.55
15 |  |  |  |  | 0.05 |  |  | 0.5 | 0.55 | -0.55
16 |  |  |  |  | 0.05 |  |  | 0.5 | 0.55 | -0.55
17 |  |  |  |  | 0.05 |  |  | 0.5 | 0.55 | -0.55
18 |  |  |  |  | 0.05 |  |  | 0.5 | 0.55 | -0.55
19 |  |  |  |  | 0.05 |  |  | 0.5 | 0.55 | -0.55
20 |  |  |  |  | 0.05 |  |  | 0.5 | 0.55 | -0.55
21 |  |  |  |  | 0.05 |  |  | 0.5 | 0.55 | -0.55
22 |  |  |  |  | 0.05 |  |  | 0.5 | 0.55 | -0.55
23 |  |  |  |  | 0.05 |  |  | 0.5 | 0.55 | -0.55
24 |  |  |  |  | 0.05 |  |  | 0.5 | 0.55 | -0.55
25 |  |  |  |  | 0.05 |  |  | 0.5 | 0.55 | -0.55
26 |  |  |  |  | 0.05 |  |  | 0.5 | 0.55 | -0.55
27 |  |  |  |  | 0.05 |  |  | 0.5 | 0.55 | -0.55
28 |  |  |  |  | 0.05 |  |  | 0.5 | 0.55 | -0.55
29 |  |  |  |  | 0.05 |  |  | 0.5 | 0.55 | -0.55
30 |  |  |  |  | 0.05 |  |  | 0.5 | 0.55 | -0.55
31 |  |  |  |  | 0.05 |  |  | 0.5 | 0.55 | -0.55
32 |  |  |  |  | 0.05 |  |  | 0.5 | 0.55 | -0.55
33 |  |  |  |  | 0.05 |  |  | 0.5 | 0.55 | -0.55
34 |  |  |  |  | 0.05 |  |  | 0.5 | 0.55 | -0.55
35 |  |  |  |  | 0.05 |  |  | 0.5 | 0.55 | -0.55
36 |  |  |  |  | 0.05 |  |  | 0.5 | 0.55 | -0.55
37 |  |  |  |  | 0.05 |  |  | 0.5 | 0.55 | -0.55
38 |  |  |  |  | 0.05 |  |  | 0.5 | 0.55 | -0.55
39 |  |  |  |  | 0.05 |  |  | 0.5 | 0.55 | -0.55
40 |  |  |  |  | 0.05 |  |  | 0.5 | 0.55 | -0.55
41 |  |  |  |  | 0.05 |  |  | 0.5 | 0.55 | -0.55
42 |  |  |  |  | 0.05 |  |  | 0.5 | 0.55 | -0.55
43 |  |  |  |  | 0.05 |  |  | 0.5 | 0.55 | -0.55
44 |  |  |  |  | 0.05 |  |  | 0.5 | 0.55 | -0.55
45 |  |  |  |  | 0.05 |  |  | 0.5 | 0.55 | -0.55
46 |  |  |  |  | 0.05 |  |  | 0.5 | 0.55 | -0.55
47 |  |  |  |  | 0.05 |  |  | 0.5 | 0.55 | -0.55
48 |  |  |  |  | 0.05 |  |  | 0.5 | 0.55 | -0.55
49 |  |  |  |  | 0.05 |  |  | 0.5 | 0.55 | -0.55
50 |  |  |  |  | 0.05 |  |  | 0.5 | 0.55 | -0.55
51 |  |  |  |  | 0.05 |  |  | 0.5 | 0.55 | -0.55
52 |  |  |  |  | 0.05 |  |  | 0.5 | 0.55 | -0.55
53 |  |  |  |  | 0.05 |  |  | 0.5 | 0.55 | -0.55
54 |  |  |  |  | 0.05 |  |  | 0.5 | 0.55 | -0.55
55 |  |  |  |  | 0.05 |  |  | 0.5 | 0.55 | -0.55
56 |  |  |  |  | 0.05 |  |  | 0.5 | 0.55 | -0.55
57 |  |  |  |  | 0.05 |  |  | 0.5 | 0.55 | -0.55
58 |  |  |  |  | 0.05 |  |  | 0.5 | 0.55 | -0.55
59 |  |  |  |  | 0.05 |  |  | 0.5 | 0.55 | -0.55
60 |  |  |  |  | 0.05 |  |  | 0.5 | 0.55 | -0.55
61 |  |  |  |  | 0.05 |  |  | 0.5 | 0.55 | -0.55
62 |  |  |  |  | 0.05 |  |  | 0.5 | 0.55 | -0.55
63 |  |  |  |  | 0.05 |  |  | 0.5 | 0.55 | -0.55
64 |  |  |  |  | 0.05 |  |  | 0.5 | 0.55 | -0.55
65 |  |  |  |  | 0.05 |  |  | 0.5 | 0.55 | -0.55
66 |  |  |  |  | 0.05 |  |  | 0.5 | 0.55 | -0.55
67 |  |  |  |  | 0.05 |  |  | 0.5 | 0.55 | -0.55
68 |  |  |  |  | 0.05 |  |  | 0.5 | 0.55 | -0.55
69 |  |  |  |  | 0.05 |  |  | 0.5 | 0.55 | -0.55
70 |  |  |  |  | 0.05 |  |  | 0.5 | 0.55 | -0.55
71 |  |  |  |  | 0.05 |  |  | 0.5 | 0.55 | -0.55
72 |  |  |  |  | 0.05 |  |  | 0.5 | 0.55 | -0.55
73 |  |  |  |  | 0.05 |  |  | 0.5 | 0.55 | -0.55
74 |  |  |  |  | 0.05 |  |  | 0.5 | 0.55 | -0.55
75 |  |  |  |  | 0.05 |  |  | 0.5 | 0.55 | -0.55
76 |  |  |  |  | 0.05 |  |  | 0.5 | 0.55 | -0.55
77 |  |  |  |  | 0.05 |  |  | 0.5 | 0.55 | -0.55
78 |  |  |  |  | 0.05 |  |  | 0.5 | 0.55 | -0.55
79 |  |  |  |  | 0.05 |  |  | 0.5 | 0.55 | -0.55
80 |  |  |  |  | 0.05 |  |  | 0.5 | 0.55 | -0.55
81 |  |  |  |  | 0.05 |  |  | 0.5 | 0.55 | -0.55
82 |  |  |  |  | 0.05 |  |  | 0.5 | 0.55 | -0.55
83 |  |  |  |  | 0.05 |  |  | 0.5 | 0.55 | -0.55
84 |  |  |  |  | 0.05 |  |  | 0.5 | 0.55 | -0.55
85 |  |  |  |  | 0.05 |  |  | 0.5 | 0.55 | -0.55
86 |  |  |  |  | 0.05 |  |  | 0.5 | 0.55 | -0.55
87 |  |  |  |  | 0.05 |  |  | 0.5 | 0.55 | -0.55
88 |  |  |  |  | 0.05 |  |  | 0.5 | 0.55 | -0.55
89 |  |  |  |  | 0.05 |  |  | 0.5 | 0.55 | -0.55
90 |  |  |  |  | 0.05 |  |  | 0.5 | 0.55 | -0.55
91 |  |  |  |  | 0.05 |  |  | 0.5 | 0.55 | -0.55
92 |  |  |  |  | 0.05 |  |  | 0.5 | 0.55 | -0.55
93 |  |  |  |  | 0.05 |  |  | 0.5 | 0.55 | -0.55
94 |  |  |  |  | 0.05 |  |  | 0.5 | 0.55 | -0.55
95 |  |  |  |  | 0.05 |  |  | 0.5 | 0.55 | -0.55
96 |  |  |  |  | 0.05 |  |  | 0.5 | 0.55 | -0.55
97 |  |  |  |  | 0.05 |  |  | 0.5 | 0.55 | -0.55
98 |  |  |  |  | 0.05 |  |  | 0.5 | 0.55 | -0.55
99 |  |  |  |  | 0.05 |  |  | 0.5 | 0.55 | -0.55
100 |  |  |  |  | 0.05 |  |  | 0.5 | 0.55 | -0.55
101 |  |  |  |  | 0.05 |  |  | 0.5 | 0.55 | -0.55
102 |  |  |  |  | 0.05 |  |  | 0.5 | 0.55 | -0.55
103 |  |  |  |  | 0.05 |  |  | 0.5 | 0.55 | -0.55
104 |  |  |  |  | 0.05 |  |  | 0.5 | 0.55 | -0.55
105 |  |  |  |  | 0.05 |  |  | 0.5 | 0.55 | -0.55
106 |  |  |  |  | 0.05 |  |  | 0.5 | 0.55 | -0.55
107 |  |  |  |  | 0.05 |  |  | 0.5 | 0.55 | -0.55
108 |  |  |  |  | 0.05 |  |  | 0.5 | 0.55 | -0.55
109 |  |  |  |  | 0.05 |  |  | 0.5 | 0.55 | -0.55
110 |  |  |  |  | 0.05 |  |  | 0.5 | 0.55 | -0.55
111 |  |  |  |  | 0.05 |  |  | 0.5 | 0.55 | -0.55
112 |  |  |  |  | 0.05 |  |  | 0.5 | 0.55 | -0.55
113 |  |  |  |  | 0.05 |  |  | 0.5 | 0.55 | -0.55
114 |  |  |  |  | 0.05 |  |  | 0.5 | 0.55 | -0.55
115 |  |  |  |  | 0.05 |  |  | 0.5 | 0.55 | -0.55
116 |  |  |  |  | 0.05 |  |  | 0.5 | 0.55 | -0.55
117 |  |  |  |  | 0.05 |  |  | 0.5 | 0.55 | -0.55
118 |  |  |  |  | 0.05 |  |  | 0.5 | 0.55 | -0.55
119 |  |  |  |  | 0.05 |  |  | 0.5 | 0.55 | -0.55
120 |  |  |  |  | 0.05 |  |  | 0.5 | 0.55 | -0.55
121 |  |  |  |  | 0.05 |  |  | 0.5 | 0.55 | -0.55
122 |  |  |  |  | 0.05 |  |  | 0.5 | 0.55 | -0.55
123 |  |  |  |  | 0.05 |  |  | 0.5 | 0.55 | -0.55
124 |  |  |  |  | 0.05 |  |  | 0.5 | 0.55 | -0.55
125 |  |  |  |  | 0.05 |  |  | 0.5 | 0.55 | -0.55
126 |  |  |  |  | 0.05 |  |  | 0.5 | 0.55 | -0.55
127 |  |  |  |  | 0.05 |  |  | 0.5 | 0.55 | -0.55
128 |  |  |  |  | 0.05 |  |  | 0.5 | 0.55 | -0.55
129 |  |  |  |  | 0.05 |  |  | 0.5 | 0.55 | -0.55
130 |  |  |  |  | 0.05 |  |  | 0.5 | 0.55 | -0.55
131 |  |  |  |  | 0.05 |  |  | 0.5 | 0.55 | -0.55
132 |  |  |  |  | 0.05 |  |  | 0.5 | 0.55 | -0.55
133 |  |  |  |  | 0.05 |  |  | 0.5 | 0.55 | -0.55
134 |  |  |  |  | 0.05 |  |  | 0.5 | 0.55 | -0.55
135 |  |  |  |  | 0.05 |  |  | 0.5 | 0.55 | -0.55
136 |  |  |  |  | 0.05 |  |  | 0.5 | 0.55 | -0.55
137 |  |  |  |  | 0.05 |  |  | 0.5 | 0.55 | -0.55
138 |  |  |  |  | 0.05 |  |  | 0.5 | 0.55 | -0.55
139 |  |  |  |  | 0.05 |  |  | 0.5 | 0.55 | -0.55
140 |  |  |  |  | 0.05 |  |  | 0.5 | 0.55 | -0.55
141 |  |  |  |  | 0.05 |  |  | 0.5 | 0.55 | -0.55
142 |  |  |  |  | 0.05 |  |  | 0.5 | 0.55 | -0.55
143 |  |  |  |  | 0.05 |  |  | 0.5 | 0.55 | -0.55
144 |  |  |  |  | 0.05 |  |  | 0.5 | 0.55 | -0.55
145 |  |  |  |  | 0.05 |  |  | 0.5 | 0.55 | -0.55
146 |  |  |  |  | 0.05 |  |  | 0.5 | 0.55 | -0.55
147 |  |  |  |  | 0.05 |  |  | 0.5 | 0.55 | -0.55
148 |  |  |  |  | 0.05 |  |  | 0.5 | 0.55 | -0.55
149 |  |  |  |  | 0.05 |  |  | 0.5 | 0.55 | -0.55
150 |  |  |  |  | 0.05 |  |  | 0.5 | 0.55 | -0.55
151 |  |  |  |  | 0.05 |  |  | 0.5 | 0.55 | -0.55
152 |  |  |  |  | 0.05 |  |  | 0.5 | 0.55 | -0.55
153 |  |  |  |  | 0.05 |  |  | 0.5 | 0.55 | -0.55
154 |  |  |  |  | 0.05 |  |  | 0.5 | 0.55 | -0.55
155 |  |  |  |  | 0.05 |  |  | 0.5 | 0.55 | -0.55
156 |  |  |  |  | 0.05 |  |  | 0.5 | 0.55 | -0.55
157 |  |  |  |  | 0.05 |  |  | 0.5 | 0.55 | -0.55
158 |  |  |  |  | 0.05 |  |  | 0.5 | 0.55 | -0.55
159 |  |  |  |  | 0.05 |  |  | 0.5 | 0.55 | -0.55
160 |  |  |  |  | 0.05 |  |  | 0.5 | 0.55 | -0.55
161 |  |  |  |  | 0.05 |  |  | 0.5 | 0.55 | -0.55
162 |  |  |  |  | 0.05 |  |  | 0.5 | 0.55 | -0.55
163 |  |  |  |  | 0.05 |  |  | 0.5 | 0.55 | -0.55
164 |  |  |  |  | 0.05 |  |  | 0.5 | 0.55 | -0.55
165 |  |  |  |  | 0.05 |  |  | 0.5 | 0.55 | -0.55
166 |  |  |  |  | 0.05 |  |  | 0.5 | 0.55 | -0.55
167 |  |  |  |  | 0.05 |  |  | 0.5 | 0.55 | -0.55
168 |  |  |  |  | 0.05 |  |  | 0.5 | 0.55 | -0.55
169 |  |  |  |  | 0.05 |  |  | 0.5 | 0.55 | -0.55
170 |  |  |  |  | 0.05 |  |  | 0.5 | 0.55 | -0.55
171 |  |  |  |  | 0.05 |  |  | 0.5 | 0.55 | -0.55
172 |  |  |  |  | 0.05 |  |  | 0.5 | 0.55 | -0.55
173 |  |  |  |  | 0.05 |  |  | 0.5 | 0.55 | -0.55
174 |  |  |  |  | 0.05 |  |  | 0.5 | 0.55 | -0.55
175 |  |  |  |  | 0.05 |  |  | 0.5 | 0.55 | -0.55
176 |  |  |  |  | 0.05 |  |  | 0.5 | 0.55 | -0.55
177 |  |  |  |  | 0.05 |  |  | 0.5 | 0.55 | -0.55
178 |  |  |  |  | 0.05 |  |  | 0.5 | 0.55 | -0.55
179 |  |  |  |  | 0.05 |  |  | 0.5 | 0.55 | -0.55
180 |  |  |  |  | 0.05 |  |  | 0.5 | 0.55 | -0.55
181 |  |  |  |  | 0.05 |  |  | 0.5 | 0.55 | -0.55
182 |  |  |  |  | 0.05 |  |  | 0.5 | 0.55 | -0.55
183 |  |  |  |  | 0.05 |  |  | 0.5 | 0.55 | -0.55
184 |  |  |  |  | 0.05 |  |  | 0.5 | 0.55 | -0.55
185 |  |  |  |  | 0.05 |  |  | 0.5 | 0.55 | -0.55
186 |  |  |  |  | 0.05 |  |  | 0.5 | 0.55 | -0.55
187 |  |  |  |  | 0.05 |  |  | 0.5 | 0.55 | -0.55
188 |  |  |  |  | 0.05 |  |  | 0.5 | 0.55 | -0.55
189 |  |  |  |  | 0.05 |  |  | 0.5 | 0.55 | -0.55
190 |  |  |  |  | 0.05 |  |  | 0.5 | 0.55 | -0.55
191 |  |  |  |  | 0.05 |  |  | 0.5 | 0.55 | -0.55
192 |  |  |  |  | 0.05 |  |  | 0.5 | 0.55 | -0.55
193 |  |  |  |  | 0.05 |  |  | 0.5 | 0.55 | -0.55
194 |  |  |  |  | 0.05 |  |  | 0.5 | 0.55 | -0.55
195 |  |  |  |  | 0.05 |  |  | 0.5 | 0.55 | -0.55
196 |  |  |  |  | 0.05 |  |  | 0.5 | 0.55 | -0.55
197 |  |  |  |  | 0.05 |  |  | 0.5 | 0.55 | -0.55
198 |  |  |  |  | 0.05 |  |  | 0.5 | 0.55 | -0.55
199 |  |  |  |  | 0.05 |  |  | 0.5 | 0.55 | -0.55
200 |  |  |  |  | 0.05 |  |  | 0.5 | 0.55 | -0.55
201 |  |  |  |  | 0.05 |  |  | 0.5 | 0.55 | -0.55
202 |  |  |  |  | 0.05 |  |  | 0.5 | 0.55 | -0.55
203 |  |  |  |  | 0.05 |  |  | 0.5 | 0.55 | -0.55
204 |  |  |  |  | 0.05 |  |  | 0.5 | 0.55 | -0.55
205 |  |  |  |  | 0.05 |  |  | 0.5 | 0.55 | -0.55
206 |  |  |  |  | 0.05 |  |  | 0.5 | 0.55 | -0.55
207 |  |  |  |  | 0.05 |  |  | 0.5 | 0.55 | -0.55
208 |  |  |  |  | 0.05 |  |  | 0.5 | 0.55 | -0.55
209 |  |  |  |  | 0.05 |  |  | 0.5 | 0.55 | -0.55
210 |  |  |  |  | 0.05 |  |  | 0.5 | 0.55 | -0.55
211 |  |  |  |  | 0.05 |  |  | 0.5 | 0.55 | -0.55
212 |  |  |  |  | 0.05 |  |  | 0.5 | 0.55 | -0.55
213 |  |  |  |  | 0.05 |  |  | 0.5 | 0.55 | -0.55
214 |  |  |  |  | 0.05 |  |  | 0.5 | 0.55 | -0.55
215 |  |  |  |  | 0.05 |  |  | 0.5 | 0.55 | -0.55
216 |  |  |  |  | 0.05 |  |  | 0.5 | 0.55 | -0.55
217 |  |  |  |  | 0.05 |  |  | 0.5 | 0.55 | -0.55
218 |  |  |  |  | 0.05 |  |  | 0.5 | 0.55 | -0.55
219 |  |  |  |  | 0.05 |  |  | 0.5 | 0.55 | -0.55
220 |  |  |  |  | 0.05 |  |  | 0.5 | 0.55 | -0.55
221 |  |  |  |  | 0.05 |  |  | 0.5 | 0.55 | -0.55
222 |  |  |  |  | 0.05 |  |  | 0.5 | 0.55 | -0.55
223 |  |  |  |  | 0.05 |  |  | 0.5 | 0.55 | -0.55
224 |  |  |  |  | 0.05 |  |  | 0.5 | 0.55 | -0.55
225 |  |  |  |  | 0.05 |  |  | 0.5 | 0.55 | -0.55
226 |  |  |  |  | 0.05 |  |  | 0.5 | 0.55 | -0.55
227 |  |  |  |  | 0.05 |  |  | 0.5 | 0.55 | -0.55
228 |  |  |  |  | 0.05 |  |  | 0.5 | 0.55 | -0.55
229 |  |  |  |  | 0.05 |  |  | 0.5 | 0.55 | -0.55
230 |  |  |  |  | 0.05 |  |  | 0.5 | 0.55 | -0.55
231 |  |  |  |  | 0.05 |  |  | 0.5 | 0.55 | -0.55
232 |  |  |  |  | 0.05 |  |  | 0.5 | 0.55 | -0.55
233 |  |  |  |  | 0.05 |  |  | 0.5 | 0.55 | -0.55
234 |  |  |  |  | 0.05 |  |  | 0.5 | 0.55 | -0.55
235 |  |  |  |  | 0.05 |  |  | 0.5 | 0.55 | -0.55
236 |  |  |  |  | 0.05 |  |  | 0.5 | 0.55 | -0.55
237 |  |  |  |  | 0.05 |  |  | 0.5 | 0.55 | -0.55
238 |  |  |  |  | 0.05 |  |  | 0.5 | 0.55 | -0.55
239 |  |  |  |  | 0.05 |  |  | 0.5 | 0.55 | -0.55
240 |  |  |  |  | 0.05 |  |  | 0.5 | 0.55 | -0.55
241 |  |  |  |  | 0.05 |  |  | 0.5 | 0.55 | -0.55
242 |  |  |  |  | 0.05 |  |  | 0.5 | 0.55 | -0.55
243 |  |  |  |  | 0.05 |  |  | 0.5 | 0.55 | -0.55
244 |  |  |  |  | 0.05 |  |  | 0.5 | 0.55 | -0.55
245 |  |  |  |  | 0.05 |  |  | 0.5 | 0.55 | -0.55
246 |  |  |  |  | 0.05 |  |  | 0.5 | 0.55 | -0.55
247 |  |  |  |  | 0.05 |  |  | 0.5 | 0.55 | -0.55
248 |  |  |  |  | 0.05 |  |  | 0.5 | 0.55 | -0.55
249 |  |  |  |  | 0.05 |  |  | 0.5 | 0.55 | -0.55
250 |  |  |  |  | 0.05 |  |  | 0.5 | 0.55 | -0.55
251 |  |  |  |  | 0.05 |  |  | 0.5 | 0.55 | -0.55
252 |  |  |  |  | 0.05 |  |  | 0.5 | 0.55 | -0.55
253 |  |  |  |  | 0.05 |  |  | 0.5 | 0.55 | -0.55
254 |  |  |  |  | 0.05 |  |  | 0.5 | 0.55 | -0.55
255 |  |  |  |  | 0.05 |  |  | 0.5 | 0.55 | -0.55
256 |  |  |  |  | 0.05 |  |  | 0.5 | 0.55 | -0.55
257 |  |  |  |  | 0.05 |  |  | 0.5 | 0.55 | -0.55
258 |  |  |  |  | 0.05 |  |  | 0.5 | 0.55 | -0.55
259 |  |  |  |  | 0.05 |  |  | 0.5 | 0.55 | -0.55
260 |  |  |  |  | 0.05 |  |  | 0.5 | 0.55 | -0.55
261 |  |  |  |  | 0.05 |  |  | 0.5 | 0.55 | -0.55
262 |  |  |  |  | 0.05 |  |  | 0.5 | 0.55 | -0.55
263 |  |  |  |  | 0.05 |  |  | 0.5 | 0.55 | -0.55
264 |  |  |  |  | 0.05 |  |  | 0.5 | 0.55 | -0.55
265 |  |  |  |  | 0.05 |  |  | 0.5 | 0.55 | -0.55
266 |  |  |  |  | 0.05 |  |  | 0.5 | 0.55 | -0.55
267 |  |  |  |  | 0.05 |  |  | 0.5 | 0.55 | -0.55
268 |  |  |  |  | 0.05 |  |  | 0.5 | 0.55 | -0.55
269 |  |  |  |  | 0.05 |  |  | 0.5 | 0.55 | -0.55
270 |  |  |  |  | 0.05 |  |  | 0.5 | 0.55 | -0.55
271 |  |  |  |  | 0.05 |  |  | 0.5 | 0.55 | -0.55
272 |  |  |  |  | 0.05 |  |  | 0.5 | 0.55 | -0.55
273 |  |  |  |  | 0.05 |  |  | 0.5 | 0.55 | -0.55
274 |  |  |  |  | 0.05 |  |  | 0.5 | 0.55 | -0.55
275 |  |  |  |  | 0.05 |  |  | 0.5 | 0.55 | -0.55
276 |  |  |  |  | 0.05 |  |  | 0.5 | 0.55 | -0.55
277 |  |  |  |  | 0.05 |  |  | 0.5 | 0.55 | -0.55
278 |  |  |  |  | 0.05 |  |  | 0.5 | 0.55 | -0.55
279 |  |  |  |  | 0.05 |  |  | 0.5 | 0.55 | -0.55
280 |  |  |  |  | 0.05 |  |  | 0.5 | 0.55 | -0.55
281 |  |  |  |  | 0.05 |  |  | 0.5 | 0.55 | -0.55
282 |  |  |  |  | 0.05 |  |  | 0.5 | 0.55 | -0.55
283 |  |  |  |  | 0.05 |  |  | 0.5 | 0.55 | -0.55
284 |  |  |  |  | 0.05 |  |  | 0.5 | 0.55 | -0.55
285 |  |  |  |  | 0.05 |  |  | 0.5 | 0.55 | -0.55
286 |  |  |  |  | 0.05 |  |  | 0.5 | 0.55 | -0.55
287 |  |  |  |  | 0.05 |  |  | 0.5 | 0.55 | -0.55
288 |  |  |  |  | 0.05 |  |  | 0.5 | 0.55 | -0.55
289 |  |  |  |  | 0.05 |  |  | 0.5 | 0.55 | -0.55
290 |  |  |  |  | 0.05 |  |  | 0.5 | 0.55 | -0.55
291 |  |  |  |  | 0.05 |  |  | 0.5 | 0.55 | -0.55
292 |  |  |  |  | 0.05 |  |  | 0.5 | 0.55 | -0.55
293 |  |  |  |  | 0.05 |  |  | 0.5 | 0.55 | -0.55
294 |  |  |  |  | 0.05 |  |  | 0.5 | 0.55 | -0.55
295 |  |  |  |  | 0.05 |  |  | 0.5 | 0.55 | -0.55
296 |  |  |  |  | 0.05 |  |  | 0.5 | 0.55 | -0.55
297 |  |  |  |  | 0.05 |  |  | 0.5 | 0.55 | -0.55
298 |  |  |  |  | 0.05 |  |  | 0.5 | 0.55 | -0.55
299 |  |  |  |  | 0.05 |  |  | 0.5 | 0.55 | -0.55
300 |  |  |  |  | 0.05 |  |  | 0.5 | 0.55 | -0.55
301 |  |  |  |  | 0.05 |  |  | 0.5 | 0.55 | -0.55
302 |  |  |  |  | 0.05 |  |  | 0.5 | 0.55 | -0.55
303 |  |  |  |  | 0.05 |  |  | 0.5 | 0.55 | -0.55
304 |  |  |  |  | 0.05 |  |  | 0.5 | 0.55 | -0.55
305 |  |  |  |  | 0.05 |  |  | 0.5 | 0.55 | -0.55
306 |  |  |  |  | 0.05 |  |  | 0.5 | 0.55 | -0.55
307 |  |  |  |  | 0.05 |  |  | 0.5 | 0.55 | -0.55
308 |  |  |  |  | 0.05 |  |  | 0.5 | 0.55 | -0.55
309 |  |  |  |  | 0.05 |  |  | 0.5 | 0.55 | -0.55
310 |  |  |  |  | 0.05 |  |  | 0.5 | 0.55 | -0.55
311 |  |  |  |  | 0.05 |  |  | 0.5 | 0.55 | -0.55
312 |  |  |  |  | 0.05 |  |  | 0.5 | 0.55 | -0.55
313 |  |  |  |  | 0.05 |  |  | 0.5 | 0.55 | -0.55
314 |  |  |  |  | 0.05 |  |  | 0.5 | 0.55 | -0.55
315 |  |  |  |  | 0.05 |  |  | 0.5 | 0.55 | -0.55
316 |  |  |  |  | 0.05 |  |  | 0.5 | 0.55 | -0.55
317 |  |  |  |  | 0.05 |  |  | 0.5 | 0.55 | -0.55
318 |  |  |  |  | 0.05 |  |  | 0.5 | 0.55 | -0.55
319 |  |  |  |  | 0.05 |  |  | 0.5 | 0.55 | -0.55
320 |  |  |  |  | 0.05 |  |  | 0.5 | 0.55 | -0.55
321 |  |  |  |  | 0.05 |  |  | 0.5 | 0.55 | -0.55
322 |  |  |  |  | 0.05 |  |  | 0.5 | 0.55 | -0.55
323 |  |  |  |  | 0.05 |  |  | 0.5 | 0.55 | -0.55
324 |  |  |  |  | 0.05 |  |  | 0.5 | 0.55 | -0.55
325 |  |  |  |  | 0.05 |  |  | 0.5 | 0.55 | -0.55
326 |  |  |  |  | 0.05 |  |  | 0.5 | 0.55 | -0.55
327 |  |  |  |  | 0.05 |  |  | 0.5 | 0.55 | -0.55
328 |  |  |  |  | 0.05 |  |  | 0.5 | 0.55 | -0.55
329 |  |  |  |  | 0.05 |  |  | 0.5 | 0.55 | -0.55
330 |  |  |  |  | 0.05 |  |  | 0.5 | 0.55 | -0.55
331 |  |  |  |  | 0.05 |  |  | 0.5 | 0.55 | -0.55
332 |  |  |  |  | 0.05 |  |  | 0.5 | 0.55 | -0.55
333 |  |  |  |  | 0.05 |  |  | 0.5 | 0.55 | -0.55
334 |  |  |  |  | 0.05 |  |  | 0.5 | 0.55 | -0.55
335 |  |  |  |  | 0.05 |  |  | 0.5 | 0.55 | -0.55
336 |  |  |  |  | 0.05 |  |  | 0.5 | 0.55 | -0.55
337 |  |  |  |  | 0.05 |  |  | 0.5 | 0.55 | -0.55
338 |  |  |  |  | 0.05 |  |  | 0.5 | 0.55 | -0.55
339 |  |  |  |  | 0.05 |  |  | 0.5 | 0.55 | -0.55
340 |  |  |  |  | 0.05 |  |  | 0.5 | 0.55 | -0.55
341 |  |  |  |  | 0.05 |  |  | 0.5 | 0.55 | -0.55
342 |  |  |  |  | 0.05 |  |  | 0.5 | 0.55 | -0.55
343 |  |  |  |  | 0.05 |  |  | 0.5 | 0.55 | -0.55
344 |  |  |  |  | 0.05 |  |  | 0.5 | 0.55 | -0.55
345 |  |  |  |  | 0.05 |  |  | 0.5 | 0.55 | -0.55
346 |  |  |  |  | 0.05 |  |  | 0.5 | 0.55 | -0.55
347 |  |  |  |  | 0.05 |  |  | 0.5 | 0.55 | -0.55
348 |  |  |  |  | 0.05 |  |  | 0.5 | 0.55 | -0.55
349 |  |  |  |  | 0.05 |  |  | 0.5 | 0.55 | -0.55
350 |  |  |  |  | 0.05 |  |  | 0.5 | 0.55 | -0.55
351 |  |  |  |  | 0.05 |  |  | 0.5 | 0.55 | -0.55
352 |  |  |  |  | 0.05 |  |  | 0.5 | 0.55 | -0.55
353 |  |  |  |  | 0.05 |  |  | 0.5 | 0.55 | -0.55
354 |  |  |  |  | 0.05 |  |  | 0.5 | 0.55 | -0.55
355 |  |  |  |  | 0.05 |  |  | 0.5 | 0.55 | -0.55
356 |  |  |  |  | 0.05 |  |  | 0.5 | 0.55 | -0.55
357 |  |  |  |  | 0.05 |  |  | 0.5 | 0.55 | -0.55
358 |  |  |  |  | 0.05 |  |  | 0.5 | 0.55 | -0.55
359 |  |  |  |  | 0.05 |  |  | 0.5 | 0.55 | -0.55
360 |  |  |  |  | 0.05 |  |  | 0.5 | 0.55 | -0.55
361 |  |  |  |  | 0.05 |  |  | 0.5 | 0.55 | -0.55
362 |  |  |  |  | 0.05 |  |  | 0.5 | 0.55 | -0.55
363 |  |  |  |  | 0.05 |  |  | 0.5 | 0.55 | -0.55
364 |  |  |  |  | 0.05 |  |  | 0.5 | 0.55 | -0.55
365 |  |  |  |  | 0.05 |  |  | 0.5 | 0.55 | -0.55
［ファイルの説明］シートに戻る
Note on G27: 取水口、沈砂池、水路流入口、流出口等の合計損失。 水槽水位＝取水位ー（0.05＋導水路延長/1,000)

## 相対合成効率
［ファイルの説明］シートに戻る
【相対合成効率】
・本シートでは、「中小水力発電ガイドブック（新訂５版）」に掲載された相対合成効率曲線のグラフを参考として、水車の相対合成効率を設定します。 ・流量比を４つの幅で分け、それぞれ相対合成効率を設定します。 ・設定された相対合成効率は、収入シートの「相対合成効率」に反映されます。
パターン① |  |  |  |  | パターン② |  |  |  |  | パターン③
水車型式 | 0 |  |  |  | 水車型式 | 0 |  |  |  | 水車型式 | 0
| 流量比 |  |  | 相対合成効率 |  | 流量比 |  |  | 相対合成効率 |  | 流量比 |  |  | 相対合成効率
| （下限) | % | （上限） | ％ |  | （下限) | % | （上限） | ％ |  | （下限) | % | （上限） | ％
区分１ | 60% | ~ | 100% | 99% | 区分１ | 60% | ~ | 100% | 99% | 区分１ | 60% | ~ | 100% | 99%
区分２ | 40% | ~ | 60% | 93% | 区分２ | 40% | ~ | 60% | 93% | 区分２ | 40% | ~ | 60% | 93%
区分３ | 15% | ~ | 40% | 73% | 区分３ | 15% | ~ | 40% | 73% | 区分３ | 15% | ~ | 40% | 73%
区分４ | 0% | ~ | 15% | 0% | 区分４ | 0% | ~ | 15% | 0% | 区分４ | 0% | ~ | 15% | 0%
出典：一般財団法人新エネルギー財団「中小水力発電ガイドブック（新訂5版）」P124–126に掲載の相対合成効率曲線
出典：資源エネルギー庁、一般財団法人新エネルギー財団「水力発電計画工事費積算の手引き」３電気設備選定の手引き P26-32に掲載の相対合成効率曲線
相対合成効率の設定方法
例）フランシス水車, Ns=208(m-kW)の場合

## 支出①
［ファイルの説明］シートに戻る
【支出項目の算出】
・本シートでは、初期費用と運転管理費用を試算できます。 ・使用しない項目には「0」を入力してください。 ・追加したい項目がある場合は、空欄の項目欄に入力してください。 ・金融機関に融資の相談を行う際に、金融機関が注目する費用に「金融機関チェックポイント」を付けていますので、試算時に参考にしてください。 ・初期費用を試算する際に、積算時点が現在ではない場合、「物価補正」は「あり」を選択し、物価補正係数を入力してください。 ・運転維持費を概算したい場合は、経済産業省 発電コスト検証ワーキンググループ「発電コスト検証に関するとりまとめ」※の発電コストを使用して試算することも可能です。発電コストを用いる場合は、空欄の項目欄に入力し、計算式が入っているセルで使用しない項目は空欄にしてください。 ※ https://www.enecho.meti.go.jp/committee/council/basic_policy_subcommittee/mitoshi/cost_wg/pdf/cost_wg_20250206_01.pdf
項目の説明
■初期費用 ・工事費：手引き 4.2.1 (1)を参照 ・接続費：手引き 4.2.1 (2)を参照 ※工事費に含まれる「送配電設備費」は、発電した電力を系統へ送るために必要となる発電所側の送電・受変電設備等に係る費用であり、一般送配電事業者との系統連系に伴って発生する「接続費」とは区分される。 ・開発費：手引き 4.2.1 (3)を参照 ■運転維持費 ・人件費：手引き 4.2.2 (1)を参照 ・修繕費：手引き 4.2.2 (2)を参照 ・業務分担費（一般管理費）：手引き 4.2.2 (3)を参照 ・水利使用量：手引き 4.2.2 (4)を参照 ・租税：手引き 4.2.2 (5)を参照 ・支払い利息：手引き 4.2.2 (6)を参照 ・その他の費用：手引き 4.2.2(7)を参照 ・減価償却費、廃棄費用：手引き 4.2.3を参照
パターン | ① |  |  |  |  | 運転年数 |  | 0
地点名 | 0 |  |  |  |  | 運転開始年度 |  | 0
初期費用 | [5 empty] | 運転維持費 |  | （単位：千円） | 「金額」は千円単位でご入力ください
物価補正 | なし |  |  |  |  | 運転年数 |  | 1 | 2 | 3 | 4 | 5 | 6 | 7 | 8 | 9 | 10 | 11 | 12 | 13 | 14 | 15 | 16 | 17 | 18 | 19 | 20 | 21 | 22 | 23 | 24 | 25 | 26 | 27 | 28 | 29 | 30 | 31 | 32 | 33 | 34 | 35 | 36 | 37 | 38 | 39 | 40 | 41 | 42 | 43 | 44 | 45 | 46 | 47 | 48 | 49 | 50
[5 empty] | 「金額」は千円単位でご入力ください | 年度 |  | 0 | 1 | 2 | 3 | 4 | 5 | 6 | 7 | 8 | 9 | 10 | 11 | 12 | 13 | 14 | 15 | 16 | 17 | 18 | 19 | 20 | 21 | 22 | 23 | 24 | 25 | 26 | 27 | 28 | 29 | 30 | 31 | 32 | 33 | 34 | 35 | 36 | 37 | 38 | 39 | 40 | 41 | 42 | 43 | 44 | 45 | 46 | 47 | 48 | 49
費用項目 |  |  |  | 金額(千円) | 物価補正後 | 人件費
工事費 |  |  |  | 0 | 0 | 修繕費*1
| 土地補償費 |  |  |  | 0 | 業務分担費（一般管理費） |  | 0 | 0 | 0 | 0 | 0 | 0 | 0 | 0 | 0 | 0 | 0 | 0 | 0 | 0 | 0 | 0 | 0 | 0 | 0 | 0 | 0 | 0 | 0 | 0 | 0 | 0 | 0 | 0 | 0 | 0 | 0 | 0 | 0 | 0 | 0 | 0 | 0 | 0 | 0 | 0 | 0 | 0 | 0 | 0 | 0 | 0 | 0 | 0 | 0 | 0
| 建物関係 |  |  |  | 0 |  | 管理費
| 土木関係 |  |  | 0 | 0 |  | 予備費用
|  | 水路 |  | 0 | 0
|  |  | 取水ダム |  |  | 水利使用料
|  |  | 取水口 |  |  | 租税 |  | 0 | 0 | 0 | 0 | 0 | 0 | 0 | 0 | 0 | 0 | 0 | 0 | 0 | 0 | 0 | 0 | 0 | 0 | 0 | 0 | 0 | 0 | 0 | 0 | 0 | 0 | 0 | 0 | 0 | 0 | 0 | 0 | 0 | 0 | 0 | 0 | 0 | 0 | 0 | 0 | 0 | 0 | 0 | 0 | 0 | 0 | 0 | 0 | 0 | 0
|  |  | 沈砂池 |  |  |  | 固定資産税 | 0 | 0 | 0 | 0 | 0 | 0 | 0 | 0 | 0 | 0 | 0 | 0 | 0 | 0 | 0 | 0 | 0 | 0 | 0 | 0 | 0 | 0 | 0 | 0 | 0 | 0 | 0 | 0 | 0 | 0 | 0 | 0 | 0 | 0 | 0 | 0 | 0 | 0 | 0 | 0 | 0 | 0 | 0 | 0 | 0 | 0 | 0 | 0 | 0 | 0
|  |  | 排砂路 |  |  |  | 法人税 | 0 | 0 | 0 | 0 | 0 | 0 | 0 | 0 | 0 | 0 | 0 | 0 | 0 | 0 | 0 | 0 | 0 | 0 | 0 | 0 | 0 | 0 | 0 | 0 | 0 | 0 | 0 | 0 | 0 | 0 | 0 | 0 | 0 | 0 | 0 | 0 | 0 | 0 | 0 | 0 | 0 | 0 | 0 | 0 | 0 | 0 | 0 | 0 | 0 | 0
|  |  | 導水路 |  |  |  | 法人住民税 | 0 | 0 | 0 | 0 | 0 | 0 | 0 | 0 | 0 | 0 | 0 | 0 | 0 | 0 | 0 | 0 | 0 | 0 | 0 | 0 | 0 | 0 | 0 | 0 | 0 | 0 | 0 | 0 | 0 | 0 | 0 | 0 | 0 | 0 | 0 | 0 | 0 | 0 | 0 | 0 | 0 | 0 | 0 | 0 | 0 | 0 | 0 | 0 | 0 | 0
|  |  | 水槽 |  |  |  | 法人事業税 | 0 | 0 | 0 | 0 | 0 | 0 | 0 | 0 | 0 | 0 | 0 | 0 | 0 | 0 | 0 | 0 | 0 | 0 | 0 | 0 | 0 | 0 | 0 | 0 | 0 | 0 | 0 | 0 | 0 | 0 | 0 | 0 | 0 | 0 | 0 | 0 | 0 | 0 | 0 | 0 | 0 | 0 | 0 | 0 | 0 | 0 | 0 | 0 | 0 | 0
|  |  | 余水路 |  |  |  | 特別法人事業税 | 0 | 0 | 0 | 0 | 0 | 0 | 0 | 0 | 0 | 0 | 0 | 0 | 0 | 0 | 0 | 0 | 0 | 0 | 0 | 0 | 0 | 0 | 0 | 0 | 0 | 0 | 0 | 0 | 0 | 0 | 0 | 0 | 0 | 0 | 0 | 0 | 0 | 0 | 0 | 0 | 0 | 0 | 0 | 0 | 0 | 0 | 0 | 0 | 0 | 0
|  |  | 水圧管路 |  |  | 支払い利息 |  | 0 | 0 | 0 | 0 | 0 | 0 | 0 | 0 | 0 | 0 | 0 | 0 | 0 | 0 | 0 | 0 | 0 | 0 | 0 | 0 | 0 | 0 | 0 | 0 | 0 | 0 | 0 | 0 | 0 | 0 | 0 | 0 | 0 | 0 | 0 | 0 | 0 | 0 | 0 | 0 | 0 | 0 | 0 | 0 | 0 | 0 | 0 | 0 | 0 | 0
|  |  | 放水路 |  |  | その他費用 |  | 0 | 0 | 0 | 0 | 0 | 0 | 0 | 0 | 0 | 0 | 0 | 0 | 0 | 0 | 0 | 0 | 0 | 0 | 0 | 0 | 0 | 0 | 0 | 0 | 0 | 0 | 0 | 0 | 0 | 0 | 0 | 0 | 0 | 0 | 0 | 0 | 0 | 0 | 0 | 0 | 0 | 0 | 0 | 0 | 0 | 0 | 0 | 0 | 0 | 0
|  |  | 放水口 |  |  |  | 土地賃貸料
|  |  | 雑工事 |  |  |  | 電気代
|  | 貯水池または調整池 |  |  |  |  | メンテナンス費用*2
|  | 機械装置 |  | 0 | 0 |  | 保険料
|  |  | 基礎 |  |  |  | その他運営コスト
諸装置
| 電気関係 |  |  | 0 | 0
水車
発電機
主要変圧器
|  | その他装置 |  |  |  | 運転維持費 合計 |  | 0 | 0 | 0 | 0 | 0 | 0 | 0 | 0 | 0 | 0 | 0 | 0 | 0 | 0 | 0 | 0 | 0 | 0 | 0 | 0 | 0 | 0 | 0 | 0 | 0 | 0 | 0 | 0 | 0 | 0 | 0 | 0 | 0 | 0 | 0 | 0 | 0 | 0 | 0 | 0 | 0 | 0 | 0 | 0 | 0 | 0 | 0 | 0 | 0 | 0
| 仮設備費 |  |  |  | 0 | *1: 回転軸のベアリング交換費用や発電機のオーバーホール費用等を含む
| 総係費 |  |  |  | 0 | *2: 電気保安上の定期点検や発電量監視業務等に係る費用、保守管理業務の費用、ごみの流入に対する除塵費用等を含む
建設中利子
| 分担関連費 |  |  |  |  | その他 |  | （単位：千円） 1 0: （単位：千円）; 「金額」は千円単位でご入力ください 2 1: 「金額」は千円単位でご入力ください
| 送配電設備費 |  |  |  |  | 運転年数 |  | 1 | 2 | 3 | 4 | 5 | 6 | 7 | 8 | 9 | 10 | 11 | 12 | 13 | 14 | 15 | 16 | 17 | 18 | 19 | 20 | 21 | 22 | 23 | 24 | 25 | 26 | 27 | 28 | 29 | 30 | 31 | 32 | 33 | 34 | 35 | 36 | 37 | 38 | 39 | 40 | 41 | 42 | 43 | 44 | 45 | 46 | 47 | 48 | 49 | 50
接続費 | [5 empty] | 年度 |  | 0 | 1 | 2 | 3 | 4 | 5 | 6 | 7 | 8 | 9 | 10 | 11 | 12 | 13 | 14 | 15 | 16 | 17 | 18 | 19 | 20 | 21 | 22 | 23 | 24 | 25 | 26 | 27 | 28 | 29 | 30 | 31 | 32 | 33 | 34 | 35 | 36 | 37 | 38 | 39 | 40 | 41 | 42 | 43 | 44 | 45 | 46 | 47 | 48 | 49
ダム負担金 | [5 empty] | 減価償却費
その他費用 |  |  |  | 0 |  | 廃棄費用
| 金融費用 |  |  |  |  | 地域との共生等に係る費用
開発費
物価補正係数
[6 empty] | 工事項目 |  | （単位：千円） 1 0: 積算時点; 「金額」は千円単位でご入力ください 2 1: 現在; 「金額」は千円単位でご入力ください 3 2: 適用指数
[8 empty] | 2011 | 2025 |  |  | 積算項目 | 物価補正係数
[6 empty] | 土地補償費 |  | （単位：千円） 1 0: 1; 「金額」は千円単位でご入力ください 2 1: 0.83; 「金額」は千円単位でご入力ください 3 2: 0.83; 「金額」は千円単位でご入力ください 4 3: ⇒; 「金額」は千円単位でご入力ください 5 4: 土地補償費; 「金額」は千円単位でご入力ください 6 5: 0.83
初期費用 合計 |  |  |  | 0 | 0 | セメント・同製品 |  | （単位：千円） 1 0: 1; 「金額」は千円単位でご入力ください 2 1: 1.45; 「金額」は千円単位でご入力ください 3 2: 1.45; 「金額」は千円単位でご入力ください 5 4: 建物関係; 「金額」は千円単位でご入力ください 6 5: 1.2991
[6 empty] | 普通鋼材 |  | （単位：千円） 1 0: 1; 「金額」は千円単位でご入力ください 2 1: 1.55; 「金額」は千円単位でご入力ください 3 2: 1.55; 「金額」は千円単位でご入力ください 5 4: 土木関係; 「金額」は千円単位でご入力ください 6 5: 1.2991
[6 empty] | 建設機械 |  | （単位：千円） 1 0: 1; 「金額」は千円単位でご入力ください 2 1: 1.22; 「金額」は千円単位でご入力ください 3 2: 1.22; 「金額」は千円単位でご入力ください 5 4: 電気関係; 「金額」は千円単位でご入力ください 6 5: 1.072
［ファイルの説明］シートに戻る | [5 empty] | 輸送機械 |  | （単位：千円） 1 0: 1; 「金額」は千円単位でご入力ください 2 1: 1.09; 「金額」は千円単位でご入力ください 3 2: 1.09; 「金額」は千円単位でご入力ください 5 4: 仮設備費; 「金額」は千円単位でご入力ください 6 5: 1.2991
[6 empty] | 電気関係工事費 |  | （単位：千円） 1 0: 1; 「金額」は千円単位でご入力ください 2 1: 1.04; 「金額」は千円単位でご入力ください 3 2: 1.04; 「金額」は千円単位でご入力ください 5 4: 総係費; 「金額」は千円単位でご入力ください 6 5: 1.2
[6 empty] | 総係費 |  | （単位：千円） 1 0: 1; 「金額」は千円単位でご入力ください 2 1: 1.57; 「金額」は千円単位でご入力ください 3 2: 1.57
[6 empty] | 労務費 |  | （単位：千円） 1 0: 1; 「金額」は千円単位でご入力ください 2 1: 1.2; 「金額」は千円単位でご入力ください 3 2: 1.2
[6 empty] | 材料費指数 |  | 「金額」は千円単位でご入力ください 3 2: 1.3652

## 支出②
［ファイルの説明］シートに戻る
【支出項目の算出】
・本シートでは、初期費用と運転管理費用を試算できます。 ・使用しない項目には「0」を入力してください。 ・追加したい項目がある場合は、空欄の項目欄に入力してください。 ・金融機関に融資の相談を行う際に、金融機関が注目する費用に「金融機関チェックポイント」を付けていますので、試算時に参考にしてください。 ・初期費用を試算する際に、積算時点が現在ではない場合、「物価補正」は「あり」を選択し、物価補正係数を入力してください。 ・運転維持費を概算したい場合は、経済産業省 発電コスト検証ワーキンググループ「発電コスト検証に関するとりまとめ」※の発電コストを使用して試算することも可能です。発電コストを用いる場合は、空欄の項目欄に入力し、計算式が入っているセルで使用しない項目は空欄にしてください。 ※ https://www.enecho.meti.go.jp/committee/council/basic_policy_subcommittee/mitoshi/cost_wg/pdf/cost_wg_20250206_01.pdf
項目の説明
■初期費用 ・工事費：手引き 4.2.1 (1)を参照 ・接続費：手引き 4.2.1 (2)を参照 ※工事費に含まれる「送配電設備費」は、発電した電力を系統へ送るために必要となる発電所側の送電・受変電設備等に係る費用であり、一般送配電事業者との系統連系に伴って発生する「接続費」とは区分される。 ・開発費：手引き 4.2.1 (3)を参照 ■運転維持費 ・人件費：手引き 4.2.2 (1)を参照 ・修繕費：手引き 4.2.2 (2)を参照 ・業務分担費（一般管理費）：手引き 4.2.2 (3)を参照 ・水利使用量：手引き 4.2.2 (4)を参照 ・租税：手引き 4.2.2 (5)を参照 ・支払い利息：手引き 4.2.2 (6)を参照 ・その他の費用：手引き 4.2.2(7)を参照 ・減価償却費、廃棄費用：手引き 4.2.3を参照
パターン | ② |  |  |  |  | 運転年数 |  | 0
地点名 | 0 |  |  |  |  | 運転開始年度 |  | 0
初期費用 | [5 empty] | 運転維持費 |  | （単位：千円） | 「金額」は千円単位でご入力ください
物価補正 | なし |  |  |  |  | 運転年数 |  | 1 | 2 | 3 | 4 | 5 | 6 | 7 | 8 | 9 | 10 | 11 | 12 | 13 | 14 | 15 | 16 | 17 | 18 | 19 | 20 | 21 | 22 | 23 | 24 | 25 | 26 | 27 | 28 | 29 | 30 | 31 | 32 | 33 | 34 | 35 | 36 | 37 | 38 | 39 | 40 | 41 | 42 | 43 | 44 | 45 | 46 | 47 | 48 | 49 | 50
[5 empty] | 「金額」は千円単位でご入力ください | 年度 |  | 0 | 1 | 2 | 3 | 4 | 5 | 6 | 7 | 8 | 9 | 10 | 11 | 12 | 13 | 14 | 15 | 16 | 17 | 18 | 19 | 20 | 21 | 22 | 23 | 24 | 25 | 26 | 27 | 28 | 29 | 30 | 31 | 32 | 33 | 34 | 35 | 36 | 37 | 38 | 39 | 40 | 41 | 42 | 43 | 44 | 45 | 46 | 47 | 48 | 49
費用項目 |  |  |  | 金額(千円) | 物価補正後 | 人件費
工事費 |  |  |  | 0 | 0 | 修繕費*1
| 土地補償費 |  |  |  | 0 | 業務分担費（一般管理費） |  | 0 | 0 | 0 | 0 | 0 | 0 | 0 | 0 | 0 | 0 | 0 | 0 | 0 | 0 | 0 | 0 | 0 | 0 | 0 | 0 | 0 | 0 | 0 | 0 | 0 | 0 | 0 | 0 | 0 | 0 | 0 | 0 | 0 | 0 | 0 | 0 | 0 | 0 | 0 | 0 | 0 | 0 | 0 | 0 | 0 | 0 | 0 | 0 | 0 | 0
| 建物関係 |  |  |  | 0 |  | 管理費
| 土木関係 |  |  | 0 | 0 |  | 予備費用
|  | 水路 |  | 0 | 0
|  |  | 取水ダム |  |  | 水利使用料
|  |  | 取水口 |  |  | 租税 |  | 0 | 0 | 0 | 0 | 0 | 0 | 0 | 0 | 0 | 0 | 0 | 0 | 0 | 0 | 0 | 0 | 0 | 0 | 0 | 0 | 0 | 0 | 0 | 0 | 0 | 0 | 0 | 0 | 0 | 0 | 0 | 0 | 0 | 0 | 0 | 0 | 0 | 0 | 0 | 0 | 0 | 0 | 0 | 0 | 0 | 0 | 0 | 0 | 0 | 0
|  |  | 沈砂池 |  |  |  | 固定資産税 | 0 | 0 | 0 | 0 | 0 | 0 | 0 | 0 | 0 | 0 | 0 | 0 | 0 | 0 | 0 | 0 | 0 | 0 | 0 | 0 | 0 | 0 | 0 | 0 | 0 | 0 | 0 | 0 | 0 | 0 | 0 | 0 | 0 | 0 | 0 | 0 | 0 | 0 | 0 | 0 | 0 | 0 | 0 | 0 | 0 | 0 | 0 | 0 | 0 | 0
|  |  | 排砂路 |  |  |  | 法人税 | 0 | 0 | 0 | 0 | 0 | 0 | 0 | 0 | 0 | 0 | 0 | 0 | 0 | 0 | 0 | 0 | 0 | 0 | 0 | 0 | 0 | 0 | 0 | 0 | 0 | 0 | 0 | 0 | 0 | 0 | 0 | 0 | 0 | 0 | 0 | 0 | 0 | 0 | 0 | 0 | 0 | 0 | 0 | 0 | 0 | 0 | 0 | 0 | 0 | 0
|  |  | 導水路 |  |  |  | 法人住民税 | 0 | 0 | 0 | 0 | 0 | 0 | 0 | 0 | 0 | 0 | 0 | 0 | 0 | 0 | 0 | 0 | 0 | 0 | 0 | 0 | 0 | 0 | 0 | 0 | 0 | 0 | 0 | 0 | 0 | 0 | 0 | 0 | 0 | 0 | 0 | 0 | 0 | 0 | 0 | 0 | 0 | 0 | 0 | 0 | 0 | 0 | 0 | 0 | 0 | 0
|  |  | 水槽 |  |  |  | 法人事業税 | 0 | 0 | 0 | 0 | 0 | 0 | 0 | 0 | 0 | 0 | 0 | 0 | 0 | 0 | 0 | 0 | 0 | 0 | 0 | 0 | 0 | 0 | 0 | 0 | 0 | 0 | 0 | 0 | 0 | 0 | 0 | 0 | 0 | 0 | 0 | 0 | 0 | 0 | 0 | 0 | 0 | 0 | 0 | 0 | 0 | 0 | 0 | 0 | 0 | 0
|  |  | 余水路 |  |  |  | 特別法人事業税 | 0 | 0 | 0 | 0 | 0 | 0 | 0 | 0 | 0 | 0 | 0 | 0 | 0 | 0 | 0 | 0 | 0 | 0 | 0 | 0 | 0 | 0 | 0 | 0 | 0 | 0 | 0 | 0 | 0 | 0 | 0 | 0 | 0 | 0 | 0 | 0 | 0 | 0 | 0 | 0 | 0 | 0 | 0 | 0 | 0 | 0 | 0 | 0 | 0 | 0
|  |  | 水圧管路 |  |  | 支払い利息 |  | 0 | 0 | 0 | 0 | 0 | 0 | 0 | 0 | 0 | 0 | 0 | 0 | 0 | 0 | 0 | 0 | 0 | 0 | 0 | 0 | 0 | 0 | 0 | 0 | 0 | 0 | 0 | 0 | 0 | 0 | 0 | 0 | 0 | 0 | 0 | 0 | 0 | 0 | 0 | 0 | 0 | 0 | 0 | 0 | 0 | 0 | 0 | 0 | 0 | 0
|  |  | 放水路 |  |  | その他費用 |  | 0 | 0 | 0 | 0 | 0 | 0 | 0 | 0 | 0 | 0 | 0 | 0 | 0 | 0 | 0 | 0 | 0 | 0 | 0 | 0 | 0 | 0 | 0 | 0 | 0 | 0 | 0 | 0 | 0 | 0 | 0 | 0 | 0 | 0 | 0 | 0 | 0 | 0 | 0 | 0 | 0 | 0 | 0 | 0 | 0 | 0 | 0 | 0 | 0 | 0
|  |  | 放水口 |  |  |  | 土地賃貸料
|  |  | 雑工事 |  |  |  | 電気代
|  | 貯水池または調整池 |  |  |  |  | メンテナンス費用*2
|  | 機械装置 |  | 0 | 0 |  | 保険料
|  |  | 基礎 |  |  |  | その他運営コスト
諸装置
| 電気関係 |  |  | 0 | 0
水車
発電機
主要変圧器
|  | その他装置 |  |  |  | 運転維持費 合計 |  | 0 | 0 | 0 | 0 | 0 | 0 | 0 | 0 | 0 | 0 | 0 | 0 | 0 | 0 | 0 | 0 | 0 | 0 | 0 | 0 | 0 | 0 | 0 | 0 | 0 | 0 | 0 | 0 | 0 | 0 | 0 | 0 | 0 | 0 | 0 | 0 | 0 | 0 | 0 | 0 | 0 | 0 | 0 | 0 | 0 | 0 | 0 | 0 | 0 | 0
| 仮設備費 |  |  |  | 0 | *1: 回転軸のベアリング交換費用や発電機のオーバーホール費用等を含む
| 総係費 |  |  |  | 0 | *2: 電気保安上の定期点検や発電量監視業務等に係る費用、保守管理業務の費用、ごみの流入に対する除塵費用等を含む
建設中利子
| 分担関連費 |  |  |  |  | その他 |  | （単位：千円） 1 0: （単位：千円）; 「金額」は千円単位でご入力ください 2 1: 「金額」は千円単位でご入力ください
| 送配電設備費 |  |  |  |  | 運転年数 |  | 1 | 2 | 3 | 4 | 5 | 6 | 7 | 8 | 9 | 10 | 11 | 12 | 13 | 14 | 15 | 16 | 17 | 18 | 19 | 20 | 21 | 22 | 23 | 24 | 25 | 26 | 27 | 28 | 29 | 30 | 31 | 32 | 33 | 34 | 35 | 36 | 37 | 38 | 39 | 40 | 41 | 42 | 43 | 44 | 45 | 46 | 47 | 48 | 49 | 50
接続費 | [5 empty] | 年度 |  | 0 | 1 | 2 | 3 | 4 | 5 | 6 | 7 | 8 | 9 | 10 | 11 | 12 | 13 | 14 | 15 | 16 | 17 | 18 | 19 | 20 | 21 | 22 | 23 | 24 | 25 | 26 | 27 | 28 | 29 | 30 | 31 | 32 | 33 | 34 | 35 | 36 | 37 | 38 | 39 | 40 | 41 | 42 | 43 | 44 | 45 | 46 | 47 | 48 | 49
ダム負担金 | [5 empty] | 減価償却費
その他費用 |  |  |  | 0 |  | 廃棄費用
| 金融費用 |  |  |  |  | 地域との共生等に係る費用
開発費
物価補正係数
[6 empty] | 工事項目 |  | （単位：千円） 1 0: 積算時点; 「金額」は千円単位でご入力ください 2 1: 現在; 「金額」は千円単位でご入力ください 3 2: 適用指数
[8 empty] | 2011 | 2025 |  |  | 積算項目 | 物価補正係数
[6 empty] | 土地補償費 |  | （単位：千円） 1 0: 1; 「金額」は千円単位でご入力ください 2 1: 0.83; 「金額」は千円単位でご入力ください 3 2: 0.83; 「金額」は千円単位でご入力ください 4 3: ⇒; 「金額」は千円単位でご入力ください 5 4: 土地補償費; 「金額」は千円単位でご入力ください 6 5: 0.83
初期費用 合計 |  |  |  | 0 | 0 | セメント・同製品 |  | （単位：千円） 1 0: 1; 「金額」は千円単位でご入力ください 2 1: 1.45; 「金額」は千円単位でご入力ください 3 2: 1.45; 「金額」は千円単位でご入力ください 5 4: 建物関係; 「金額」は千円単位でご入力ください 6 5: 1.2991
[6 empty] | 普通鋼材 |  | （単位：千円） 1 0: 1; 「金額」は千円単位でご入力ください 2 1: 1.55; 「金額」は千円単位でご入力ください 3 2: 1.55; 「金額」は千円単位でご入力ください 5 4: 土木関係; 「金額」は千円単位でご入力ください 6 5: 1.2991
[6 empty] | 建設機械 |  | （単位：千円） 1 0: 1; 「金額」は千円単位でご入力ください 2 1: 1.22; 「金額」は千円単位でご入力ください 3 2: 1.22; 「金額」は千円単位でご入力ください 5 4: 電気関係; 「金額」は千円単位でご入力ください 6 5: 1.072
［ファイルの説明］シートに戻る | [5 empty] | 輸送機械 |  | （単位：千円） 1 0: 1; 「金額」は千円単位でご入力ください 2 1: 1.09; 「金額」は千円単位でご入力ください 3 2: 1.09; 「金額」は千円単位でご入力ください 5 4: 仮設備費; 「金額」は千円単位でご入力ください 6 5: 1.2991
[6 empty] | 電気関係工事費 |  | （単位：千円） 1 0: 1; 「金額」は千円単位でご入力ください 2 1: 1.04; 「金額」は千円単位でご入力ください 3 2: 1.04; 「金額」は千円単位でご入力ください 5 4: 総係費; 「金額」は千円単位でご入力ください 6 5: 1.2
[6 empty] | 総係費 |  | （単位：千円） 1 0: 1; 「金額」は千円単位でご入力ください 2 1: 1.57; 「金額」は千円単位でご入力ください 3 2: 1.57
[6 empty] | 労務費 |  | （単位：千円） 1 0: 1; 「金額」は千円単位でご入力ください 2 1: 1.2; 「金額」は千円単位でご入力ください 3 2: 1.2
[6 empty] | 材料費指数 |  | 「金額」は千円単位でご入力ください 3 2: 1.3652

## 支出③
［ファイルの説明］シートに戻る
【支出項目の算出】
・本シートでは、初期費用と運転管理費用を試算できます。 ・使用しない項目には「0」を入力してください。 ・追加したい項目がある場合は、空欄の項目欄に入力してください。 ・金融機関に融資の相談を行う際に、金融機関が注目する費用に「金融機関チェックポイント」を付けていますので、試算時に参考にしてください。 ・初期費用を試算する際に、積算時点が現在ではない場合、「物価補正」は「あり」を選択し、物価補正係数を入力してください。 ・運転維持費を概算したい場合は、経済産業省 発電コスト検証ワーキンググループ「発電コスト検証に関するとりまとめ」※の発電コストを使用して試算することも可能です。発電コストを用いる場合は、空欄の項目欄に入力し、計算式が入っているセルで使用しない項目は空欄にしてください。 ※ https://www.enecho.meti.go.jp/committee/council/basic_policy_subcommittee/mitoshi/cost_wg/pdf/cost_wg_20250206_01.pdf
項目の説明
■初期費用 ・工事費：手引き 4.2.1 (1)を参照 ・接続費：手引き 4.2.1 (2)を参照 ※工事費に含まれる「送配電設備費」は、発電した電力を系統へ送るために必要となる発電所側の送電・受変電設備等に係る費用であり、一般送配電事業者との系統連系に伴って発生する「接続費」とは区分される。 ・開発費：手引き 4.2.1 (3)を参照 ■運転維持費 ・人件費：手引き 4.2.2 (1)を参照 ・修繕費：手引き 4.2.2 (2)を参照 ・業務分担費（一般管理費）：手引き 4.2.2 (3)を参照 ・水利使用量：手引き 4.2.2 (4)を参照 ・租税：手引き 4.2.2 (5)を参照 ・支払い利息：手引き 4.2.2 (6)を参照 ・その他の費用：手引き 4.2.2(7)を参照 ・減価償却費、廃棄費用：手引き 4.2.3を参照
パターン | ③ |  |  |  |  | 運転年数 |  | 0
地点名 | 0 |  |  |  |  | 運転開始年度 |  | 0
初期費用 | [5 empty] | 運転維持費 |  | （単位：千円） | 「金額」は千円単位でご入力ください
物価補正 | なし |  |  |  |  | 運転年数 |  | 1 | 2 | 3 | 4 | 5 | 6 | 7 | 8 | 9 | 10 | 11 | 12 | 13 | 14 | 15 | 16 | 17 | 18 | 19 | 20 | 21 | 22 | 23 | 24 | 25 | 26 | 27 | 28 | 29 | 30 | 31 | 32 | 33 | 34 | 35 | 36 | 37 | 38 | 39 | 40 | 41 | 42 | 43 | 44 | 45 | 46 | 47 | 48 | 49 | 50
[5 empty] | 「金額」は千円単位でご入力ください | 年度 |  | 0 | 1 | 2 | 3 | 4 | 5 | 6 | 7 | 8 | 9 | 10 | 11 | 12 | 13 | 14 | 15 | 16 | 17 | 18 | 19 | 20 | 21 | 22 | 23 | 24 | 25 | 26 | 27 | 28 | 29 | 30 | 31 | 32 | 33 | 34 | 35 | 36 | 37 | 38 | 39 | 40 | 41 | 42 | 43 | 44 | 45 | 46 | 47 | 48 | 49
費用項目 |  |  |  | 金額(千円) | 物価補正後 | 人件費
工事費 |  |  |  | 0 | 0 | 修繕費*1
| 土地補償費 |  |  |  | 0 | 業務分担費（一般管理費） |  | 0 | 0 | 0 | 0 | 0 | 0 | 0 | 0 | 0 | 0 | 0 | 0 | 0 | 0 | 0 | 0 | 0 | 0 | 0 | 0 | 0 | 0 | 0 | 0 | 0 | 0 | 0 | 0 | 0 | 0 | 0 | 0 | 0 | 0 | 0 | 0 | 0 | 0 | 0 | 0 | 0 | 0 | 0 | 0 | 0 | 0 | 0 | 0 | 0 | 0
| 建物関係 |  |  |  | 0 |  | 管理費
| 土木関係 |  |  | 0 | 0 |  | 予備費用
|  | 水路 |  | 0 | 0
|  |  | 取水ダム |  |  | 水利使用料
|  |  | 取水口 |  |  | 租税 |  | 0 | 0 | 0 | 0 | 0 | 0 | 0 | 0 | 0 | 0 | 0 | 0 | 0 | 0 | 0 | 0 | 0 | 0 | 0 | 0 | 0 | 0 | 0 | 0 | 0 | 0 | 0 | 0 | 0 | 0 | 0 | 0 | 0 | 0 | 0 | 0 | 0 | 0 | 0 | 0 | 0 | 0 | 0 | 0 | 0 | 0 | 0 | 0 | 0 | 0
|  |  | 沈砂池 |  |  |  | 固定資産税 | 0 | 0 | 0 | 0 | 0 | 0 | 0 | 0 | 0 | 0 | 0 | 0 | 0 | 0 | 0 | 0 | 0 | 0 | 0 | 0 | 0 | 0 | 0 | 0 | 0 | 0 | 0 | 0 | 0 | 0 | 0 | 0 | 0 | 0 | 0 | 0 | 0 | 0 | 0 | 0 | 0 | 0 | 0 | 0 | 0 | 0 | 0 | 0 | 0 | 0
|  |  | 排砂路 |  |  |  | 法人税 | 0 | 0 | 0 | 0 | 0 | 0 | 0 | 0 | 0 | 0 | 0 | 0 | 0 | 0 | 0 | 0 | 0 | 0 | 0 | 0 | 0 | 0 | 0 | 0 | 0 | 0 | 0 | 0 | 0 | 0 | 0 | 0 | 0 | 0 | 0 | 0 | 0 | 0 | 0 | 0 | 0 | 0 | 0 | 0 | 0 | 0 | 0 | 0 | 0 | 0
|  |  | 導水路 |  |  |  | 法人住民税 | 0 | 0 | 0 | 0 | 0 | 0 | 0 | 0 | 0 | 0 | 0 | 0 | 0 | 0 | 0 | 0 | 0 | 0 | 0 | 0 | 0 | 0 | 0 | 0 | 0 | 0 | 0 | 0 | 0 | 0 | 0 | 0 | 0 | 0 | 0 | 0 | 0 | 0 | 0 | 0 | 0 | 0 | 0 | 0 | 0 | 0 | 0 | 0 | 0 | 0
|  |  | 水槽 |  |  |  | 法人事業税 | 0 | 0 | 0 | 0 | 0 | 0 | 0 | 0 | 0 | 0 | 0 | 0 | 0 | 0 | 0 | 0 | 0 | 0 | 0 | 0 | 0 | 0 | 0 | 0 | 0 | 0 | 0 | 0 | 0 | 0 | 0 | 0 | 0 | 0 | 0 | 0 | 0 | 0 | 0 | 0 | 0 | 0 | 0 | 0 | 0 | 0 | 0 | 0 | 0 | 0
|  |  | 余水路 |  |  |  | 特別法人事業税 | 0 | 0 | 0 | 0 | 0 | 0 | 0 | 0 | 0 | 0 | 0 | 0 | 0 | 0 | 0 | 0 | 0 | 0 | 0 | 0 | 0 | 0 | 0 | 0 | 0 | 0 | 0 | 0 | 0 | 0 | 0 | 0 | 0 | 0 | 0 | 0 | 0 | 0 | 0 | 0 | 0 | 0 | 0 | 0 | 0 | 0 | 0 | 0 | 0 | 0
|  |  | 水圧管路 |  |  | 支払い利息 |  | 0 | 0 | 0 | 0 | 0 | 0 | 0 | 0 | 0 | 0 | 0 | 0 | 0 | 0 | 0 | 0 | 0 | 0 | 0 | 0 | 0 | 0 | 0 | 0 | 0 | 0 | 0 | 0 | 0 | 0 | 0 | 0 | 0 | 0 | 0 | 0 | 0 | 0 | 0 | 0 | 0 | 0 | 0 | 0 | 0 | 0 | 0 | 0 | 0 | 0
|  |  | 放水路 |  |  | その他費用 |  | 0 | 0 | 0 | 0 | 0 | 0 | 0 | 0 | 0 | 0 | 0 | 0 | 0 | 0 | 0 | 0 | 0 | 0 | 0 | 0 | 0 | 0 | 0 | 0 | 0 | 0 | 0 | 0 | 0 | 0 | 0 | 0 | 0 | 0 | 0 | 0 | 0 | 0 | 0 | 0 | 0 | 0 | 0 | 0 | 0 | 0 | 0 | 0 | 0 | 0
|  |  | 放水口 |  |  |  | 土地賃貸料
|  |  | 雑工事 |  |  |  | 電気代
|  | 貯水池または調整池 |  |  |  |  | メンテナンス費用*2
|  | 機械装置 |  | 0 | 0 |  | 保険料
|  |  | 基礎 |  |  |  | その他運営コスト
諸装置
| 電気関係 |  |  | 0 | 0
水車
発電機
主要変圧器
|  | その他装置 |  |  |  | 運転維持費 合計 |  | 0 | 0 | 0 | 0 | 0 | 0 | 0 | 0 | 0 | 0 | 0 | 0 | 0 | 0 | 0 | 0 | 0 | 0 | 0 | 0 | 0 | 0 | 0 | 0 | 0 | 0 | 0 | 0 | 0 | 0 | 0 | 0 | 0 | 0 | 0 | 0 | 0 | 0 | 0 | 0 | 0 | 0 | 0 | 0 | 0 | 0 | 0 | 0 | 0 | 0
| 仮設備費 |  |  |  | 0 | *1: 回転軸のベアリング交換費用や発電機のオーバーホール費用等を含む
| 総係費 |  |  |  | 0 | *2: 電気保安上の定期点検や発電量監視業務等に係る費用、保守管理業務の費用、ごみの流入に対する除塵費用等を含む
建設中利子
| 分担関連費 |  |  |  |  | その他 |  | （単位：千円） 1 0: （単位：千円）; 「金額」は千円単位でご入力ください 2 1: 「金額」は千円単位でご入力ください
| 送配電設備費 |  |  |  |  | 運転年数 |  | 1 | 2 | 3 | 4 | 5 | 6 | 7 | 8 | 9 | 10 | 11 | 12 | 13 | 14 | 15 | 16 | 17 | 18 | 19 | 20 | 21 | 22 | 23 | 24 | 25 | 26 | 27 | 28 | 29 | 30 | 31 | 32 | 33 | 34 | 35 | 36 | 37 | 38 | 39 | 40 | 41 | 42 | 43 | 44 | 45 | 46 | 47 | 48 | 49 | 50
接続費 | [5 empty] | 年度 |  | 0 | 1 | 2 | 3 | 4 | 5 | 6 | 7 | 8 | 9 | 10 | 11 | 12 | 13 | 14 | 15 | 16 | 17 | 18 | 19 | 20 | 21 | 22 | 23 | 24 | 25 | 26 | 27 | 28 | 29 | 30 | 31 | 32 | 33 | 34 | 35 | 36 | 37 | 38 | 39 | 40 | 41 | 42 | 43 | 44 | 45 | 46 | 47 | 48 | 49
ダム負担金 | [5 empty] | 減価償却費
その他費用 |  |  |  | 0 |  | 廃棄費用
| 金融費用 |  |  |  |  | 地域との共生等に係る費用
開発費
物価補正係数
[6 empty] | 工事項目 |  | （単位：千円） 1 0: 積算時点; 「金額」は千円単位でご入力ください 2 1: 現在; 「金額」は千円単位でご入力ください 3 2: 適用指数
[8 empty] | 2011 | 2025 |  |  | 積算項目 | 物価補正係数
[6 empty] | 土地補償費 |  | （単位：千円） 1 0: 1; 「金額」は千円単位でご入力ください 2 1: 0.83; 「金額」は千円単位でご入力ください 3 2: 0.83; 「金額」は千円単位でご入力ください 4 3: ⇒; 「金額」は千円単位でご入力ください 5 4: 土地補償費; 「金額」は千円単位でご入力ください 6 5: 0.83
初期費用 合計 |  |  |  | 0 | 0 | セメント・同製品 |  | （単位：千円） 1 0: 1; 「金額」は千円単位でご入力ください 2 1: 1.45; 「金額」は千円単位でご入力ください 3 2: 1.45; 「金額」は千円単位でご入力ください 5 4: 建物関係; 「金額」は千円単位でご入力ください 6 5: 1.2991
[6 empty] | 普通鋼材 |  | （単位：千円） 1 0: 1; 「金額」は千円単位でご入力ください 2 1: 1.55; 「金額」は千円単位でご入力ください 3 2: 1.55; 「金額」は千円単位でご入力ください 5 4: 土木関係; 「金額」は千円単位でご入力ください 6 5: 1.2991
[6 empty] | 建設機械 |  | （単位：千円） 1 0: 1; 「金額」は千円単位でご入力ください 2 1: 1.22; 「金額」は千円単位でご入力ください 3 2: 1.22; 「金額」は千円単位でご入力ください 5 4: 電気関係; 「金額」は千円単位でご入力ください 6 5: 1.072
［ファイルの説明］シートに戻る | [5 empty] | 輸送機械 |  | （単位：千円） 1 0: 1; 「金額」は千円単位でご入力ください 2 1: 1.09; 「金額」は千円単位でご入力ください 3 2: 1.09; 「金額」は千円単位でご入力ください 5 4: 仮設備費; 「金額」は千円単位でご入力ください 6 5: 1.2991
[6 empty] | 電気関係工事費 |  | （単位：千円） 1 0: 1; 「金額」は千円単位でご入力ください 2 1: 1.04; 「金額」は千円単位でご入力ください 3 2: 1.04; 「金額」は千円単位でご入力ください 5 4: 総係費; 「金額」は千円単位でご入力ください 6 5: 1.2
[6 empty] | 総係費 |  | （単位：千円） 1 0: 1; 「金額」は千円単位でご入力ください 2 1: 1.57; 「金額」は千円単位でご入力ください 3 2: 1.57
[6 empty] | 労務費 |  | （単位：千円） 1 0: 1; 「金額」は千円単位でご入力ください 2 1: 1.2; 「金額」は千円単位でご入力ください 3 2: 1.2
[6 empty] | 材料費指数 |  | 「金額」は千円単位でご入力ください 3 2: 1.3652

## 租税
［ファイルの説明］シートに戻る
【租税】
・本シートでは、租税を試算できます。 ・試算方法は定額法、定率法のどちらかを選択できます。 ・各資産の合計が支出シートの「減価償却費」に反映されます。
項目の説明
租税：手引き 4.2.2 (5)を参照 ・定額法：毎期の減価償却費が一定となる方法。 ・定率法：期首の帳簿価額（未償却残高）に一定率を乗じて償却する方法。初期の償却費が大きく、年々小さくなる。
租税 |  | （単位：千円） | 「金額」は千円単位でご入力ください
|  | 1 | 2 | 3 | 4 | 5 | 6 | 7 | 8 | 9 | 10 | 11 | 12 | 13 | 14 | 15 | 16 | 17 | 18 | 19 | 20 | 21 | 22 | 23 | 24 | 25 | 26 | 27 | 28 | 29 | 30 | 31 | 32 | 33 | 34 | 35 | 36 | 37 | 38 | 39 | 40 | 41 | 42 | 43 | 44 | 45 | 46 | 47 | 48 | 49 | 50
年度 |  | 0 | 1 | 2 | 3 | 4 | 5 | 6 | 7 | 8 | 9 | 10 | 11 | 12 | 13 | 14 | 15 | 16 | 17 | 18 | 19 | 20 | 21 | 22 | 23 | 24 | 25 | 26 | 27 | 28 | 29 | 30 | 31 | 32 | 33 | 34 | 35 | 36 | 37 | 38 | 39 | 40 | 41 | 42 | 43 | 44 | 45 | 46 | 47 | 48 | 49
固定資産税 ※税率： | 1.4% | 0 | 0 | 0 | 0 | 0 | 0 | 0 | 0 | 0 | 0 | 0 | 0 | 0 | 0 | 0 | 0 | 0 | 0 | 0 | 0 | 0 | 0 | 0 | 0 | 0 | 0 | 0 | 0 | 0 | 0 | 0 | 0 | 0 | 0 | 0 | 0 | 0 | 0 | 0 | 0 | 0 | 0 | 0 | 0 | 0 | 0 | 0 | 0 | 0 | 0
法人税
法人住民税
法人事業税
特別法人事業税

## 支払い利息
［ファイルの説明］シートに戻る
【支払い利息】
・本シートでは、融資支払い利息を試算できます。 ・各項目の支払利息合計が支出シートの「支払い利息」に反映されます。 ・運転年数及び開始年度は、パターン①のデータを参照しています。パターンごとに異なる場合は、本シートを複製し、計算式を書き換えてください。
項目の説明
支払い利息：手引き 4.2.2 (6)を参照 ・借入利率：ローンにかかる金利であり、残高にこの割合をかけて、その期の利息を計算する ・借入期間：返済を行う期間 ・初回返済年：返済が始まる年 ・期初元金：その期の開始時点の元金残高 ・元金返済：その期に返済する元金部分 ・利息：その期に発生した利息 ・元利合計：その期に支払う返済額（元金返済＋利息） ・期末元金：その期の終了時点の元金残高 ・支払利息：その期に実際に支払った利息 ・未払利息：期末時点でまだ支払っていない利息の残高
項目①
ローン名
借入金額 |  | 円
借入利率
借入期間 |  | 年
初回返済年 |  | 年
返済年数 | 1 | 2 | 3 | 4 | 5 | 6 | 7 | 8 | 9 | 10 | 11 | 12 | 13 | 14 | 15 | 16 | 17 | 18 | 19 | 20 | 21 | 22 | 23 | 24 | 25 | 26 | 27 | 28 | 29 | 30
年度
期初元金 | 0 | 0 | 0 | 0 | 0 | 0 | 0 | 0 | 0 | 0 | 0 | 0 | 0 | 0 | 0 | 0 | 0 | 0 | 0 | 0 | 0 | 0 | 0 | 0 | 0 | 0 | 0 | 0 | 0 | 0
元金返済 | 0 | 0 | 0 | 0 | 0 | 0 | 0 | 0 | 0 | 0 | 0 | 0 | 0 | 0 | 0 | 0 | 0 | 0 | 0 | 0 | 0 | 0 | 0 | 0 | 0 | 0 | 0 | 0 | 0 | 0
利息 | 0 | 0 | 0 | 0 | 0 | 0 | 0 | 0 | 0 | 0 | 0 | 0 | 0 | 0 | 0 | 0 | 0 | 0 | 0 | 0 | 0 | 0 | 0 | 0 | 0 | 0 | 0 | 0 | 0 | 0
元利合計 | 0 | 0 | 0 | 0 | 0 | 0 | 0 | 0 | 0 | 0 | 0 | 0 | 0 | 0 | 0 | 0 | 0 | 0 | 0 | 0 | 0 | 0 | 0 | 0 | 0 | 0 | 0 | 0 | 0 | 0
期末元金 | 0 | 0 | 0 | 0 | 0 | 0 | 0 | 0 | 0 | 0 | 0 | 0 | 0 | 0 | 0 | 0 | 0 | 0 | 0 | 0 | 0 | 0 | 0 | 0 | 0 | 0 | 0 | 0 | 0 | 0
支払利息 | 0 | 0 | 0 | 0 | 0 | 0 | 0 | 0 | 0 | 0 | 0 | 0 | 0 | 0 | 0 | 0 | 0 | 0 | 0 | 0 | 0 | 0 | 0 | 0 | 0 | 0 | 0 | 0 | 0 | 0
未払利息 | 0 | 0 | 0 | 0 | 0 | 0 | 0 | 0 | 0 | 0 | 0 | 0 | 0 | 0 | 0 | 0 | 0 | 0 | 0 | 0 | 0 | 0 | 0 | 0 | 0 | 0 | 0 | 0 | 0 | 0
累積支払利息 | 0 | 0 | 0 | 0 | 0 | 0 | 0 | 0 | 0 | 0 | 0 | 0 | 0 | 0 | 0 | 0 | 0 | 0 | 0 | 0 | 0 | 0 | 0 | 0 | 0 | 0 | 0 | 0 | 0 | 0
項目②
ローン名
借入金額 |  | 円
借入利率
借入期間 |  | 年
初回返済年 |  | 年
返済年数 | 1 | 2 | 3 | 4 | 5 | 6 | 7 | 8 | 9 | 10 | 11 | 12 | 13 | 14 | 15 | 16 | 17 | 18 | 19 | 20 | 21 | 22 | 23 | 24 | 25 | 26 | 27 | 28 | 29 | 30
年度
期初元金 | 0 | 0 | 0 | 0 | 0 | 0 | 0 | 0 | 0 | 0 | 0 | 0 | 0 | 0 | 0 | 0 | 0 | 0 | 0 | 0 | 0 | 0 | 0 | 0 | 0 | 0 | 0 | 0 | 0 | 0
元金返済 | 0 | 0 | 0 | 0 | 0 | 0 | 0 | 0 | 0 | 0 | 0 | 0 | 0 | 0 | 0 | 0 | 0 | 0 | 0 | 0 | 0 | 0 | 0 | 0 | 0 | 0 | 0 | 0 | 0 | 0
利息 | 0 | 0 | 0 | 0 | 0 | 0 | 0 | 0 | 0 | 0 | 0 | 0 | 0 | 0 | 0 | 0 | 0 | 0 | 0 | 0 | 0 | 0 | 0 | 0 | 0 | 0 | 0 | 0 | 0 | 0
元利合計 | 0 | 0 | 0 | 0 | 0 | 0 | 0 | 0 | 0 | 0 | 0 | 0 | 0 | 0 | 0 | 0 | 0 | 0 | 0 | 0 | 0 | 0 | 0 | 0 | 0 | 0 | 0 | 0 | 0 | 0
期末元金 | 0 | 0 | 0 | 0 | 0 | 0 | 0 | 0 | 0 | 0 | 0 | 0 | 0 | 0 | 0 | 0 | 0 | 0 | 0 | 0 | 0 | 0 | 0 | 0 | 0 | 0 | 0 | 0 | 0 | 0
支払利息 | 0 | 0 | 0 | 0 | 0 | 0 | 0 | 0 | 0 | 0 | 0 | 0 | 0 | 0 | 0 | 0 | 0 | 0 | 0 | 0 | 0 | 0 | 0 | 0 | 0 | 0 | 0 | 0 | 0 | 0
未払利息 | 0 | 0 | 0 | 0 | 0 | 0 | 0 | 0 | 0 | 0 | 0 | 0 | 0 | 0 | 0 | 0 | 0 | 0 | 0 | 0 | 0 | 0 | 0 | 0 | 0 | 0 | 0 | 0 | 0 | 0
累積支払利息 | 0 | 0 | 0 | 0 | 0 | 0 | 0 | 0 | 0 | 0 | 0 | 0 | 0 | 0 | 0 | 0 | 0 | 0 | 0 | 0 | 0 | 0 | 0 | 0 | 0 | 0 | 0 | 0 | 0 | 0
項目③
ローン名
借入金額 |  | 円
借入利率
借入期間 |  | 年
初回返済年 |  | 年
返済年数 | 1 | 2 | 3 | 4 | 5 | 6 | 7 | 8 | 9 | 10 | 11 | 12 | 13 | 14 | 15 | 16 | 17 | 18 | 19 | 20 | 21 | 22 | 23 | 24 | 25 | 26 | 27 | 28 | 29 | 30
年度
期初元金 | 0 | 0 | 0 | 0 | 0 | 0 | 0 | 0 | 0 | 0 | 0 | 0 | 0 | 0 | 0 | 0 | 0 | 0 | 0 | 0 | 0 | 0 | 0 | 0 | 0 | 0 | 0 | 0 | 0 | 0
元金返済 | 0 | 0 | 0 | 0 | 0 | 0 | 0 | 0 | 0 | 0 | 0 | 0 | 0 | 0 | 0 | 0 | 0 | 0 | 0 | 0 | 0 | 0 | 0 | 0 | 0 | 0 | 0 | 0 | 0 | 0
利息 | 0 | 0 | 0 | 0 | 0 | 0 | 0 | 0 | 0 | 0 | 0 | 0 | 0 | 0 | 0 | 0 | 0 | 0 | 0 | 0 | 0 | 0 | 0 | 0 | 0 | 0 | 0 | 0 | 0 | 0
元利合計 | 0 | 0 | 0 | 0 | 0 | 0 | 0 | 0 | 0 | 0 | 0 | 0 | 0 | 0 | 0 | 0 | 0 | 0 | 0 | 0 | 0 | 0 | 0 | 0 | 0 | 0 | 0 | 0 | 0 | 0
期末元金 | 0 | 0 | 0 | 0 | 0 | 0 | 0 | 0 | 0 | 0 | 0 | 0 | 0 | 0 | 0 | 0 | 0 | 0 | 0 | 0 | 0 | 0 | 0 | 0 | 0 | 0 | 0 | 0 | 0 | 0
支払利息 | 0 | 0 | 0 | 0 | 0 | 0 | 0 | 0 | 0 | 0 | 0 | 0 | 0 | 0 | 0 | 0 | 0 | 0 | 0 | 0 | 0 | 0 | 0 | 0 | 0 | 0 | 0 | 0 | 0 | 0
未払利息 | 0 | 0 | 0 | 0 | 0 | 0 | 0 | 0 | 0 | 0 | 0 | 0 | 0 | 0 | 0 | 0 | 0 | 0 | 0 | 0 | 0 | 0 | 0 | 0 | 0 | 0 | 0 | 0 | 0 | 0
累積支払利息 | 0 | 0 | 0 | 0 | 0 | 0 | 0 | 0 | 0 | 0 | 0 | 0 | 0 | 0 | 0 | 0 | 0 | 0 | 0 | 0 | 0 | 0 | 0 | 0 | 0 | 0 | 0 | 0 | 0 | 0
運転年数 |  | 0
運転開始年度 |  | 0
合計
運転年数 | 1 | 2 | 3 | 4 | 5 | 6 | 7 | 8 | 9 | 10 | 11 | 12 | 13 | 14 | 15 | 16 | 17 | 18 | 19 | 20 | 21 | 22 | 23 | 24 | 25 | 26 | 27 | 28 | 29 | 30 | 31 | 32 | 33 | 34 | 35 | 36 | 37 | 38 | 39 | 40 | 41 | 42 | 43 | 44 | 45 | 46 | 47 | 48 | 49 | 50
年度 | 0 | 1 | 2 | 3 | 4 | 5 | 6 | 7 | 8 | 9 | 10 | 11 | 12 | 13 | 14 | 15 | 16 | 17 | 18 | 19 | 20 | 21 | 22 | 23 | 24 | 25 | 26 | 27 | 28 | 29 | 30 | 31 | 32 | 33 | 34 | 35 | 36 | 37 | 38 | 39 | 40 | 41 | 42 | 43 | 44 | 45 | 46 | 47 | 48 | 49
項目①元金返済
項目②元金返済
項目③元金返済
合計元金返済 | 0 | 0 | 0 | 0 | 0 | 0 | 0 | 0 | 0 | 0 | 0 | 0 | 0 | 0 | 0 | 0 | 0 | 0 | 0 | 0 | 0 | 0 | 0 | 0 | 0 | 0 | 0 | 0 | 0 | 0 | 0 | 0 | 0 | 0 | 0 | 0 | 0 | 0 | 0 | 0 | 0 | 0 | 0 | 0 | 0 | 0 | 0 | 0 | 0 | 0
項目①期末元金
項目②期末元金
項目③期末元金
合計期末元金 | 0 | 0 | 0 | 0 | 0 | 0 | 0 | 0 | 0 | 0 | 0 | 0 | 0 | 0 | 0 | 0 | 0 | 0 | 0 | 0 | 0 | 0 | 0 | 0 | 0 | 0 | 0 | 0 | 0 | 0 | 0 | 0 | 0 | 0 | 0 | 0 | 0 | 0 | 0 | 0 | 0 | 0 | 0 | 0 | 0 | 0 | 0 | 0 | 0 | 0
項目①支払利息
項目②支払利息
項目③支払利息
合計支払利息 | 0 | 0 | 0 | 0 | 0 | 0 | 0 | 0 | 0 | 0 | 0 | 0 | 0 | 0 | 0 | 0 | 0 | 0 | 0 | 0 | 0 | 0 | 0 | 0 | 0 | 0 | 0 | 0 | 0 | 0 | 0 | 0 | 0 | 0 | 0 | 0 | 0 | 0 | 0 | 0 | 0 | 0 | 0 | 0 | 0 | 0 | 0 | 0 | 0 | 0

## 減価償却費
［ファイルの説明］シートに戻る
【減価償却費】
・本シートでは、資産ごとに減価償却費を試算できます。 ・試算方法は定額法、定率法のどちらかを選択できます。 ・減価償却費を概算できるよう、「土木関係」「電気関係」「その他」に分類して試算できるようにしています。より詳細に試算する場合は、償却資産台帳を用いて試算してください。なお、パターン①の支出を用いて試算できるようにしているため、パターンごとに異なる場合は、本シートを複製して計算式を書き換えてください。 ・各資産の合計が支出シートの「減価償却費」に反映されます。
項目の説明
原価償却費：手引き4.2.3 3)を参照 ・定額法：毎期の減価償却費が一定となる方法。 ・定率法：期首の帳簿価額（未償却残高）に一定率を乗じて償却する方法。初期の償却費が大きく、年々小さくなる。
＜リンク＞
定額法
定率法
減価償却費の計算方法 |  | 定額法
1.定額法
| 資産① |  |  | （単位：円）
| 減価償却資産名 | 土木関係 |  |  | 1年目 | 2年目 | 3年目 | 4年目 | 5年目 | 6年目 | 7年目 | 8年目 | 9年目 | 10年目 | 11年目 | 12年目 | 13年目 | 14年目 | 15年目 | 16年目 | 17年目 | 18年目 | 19年目 | 20年目 | 21年目 | 22年目 | 23年目 | 24年目 | 25年目 | 26年目 | 27年目 | 28年目 | 29年目 | 30年目 | 31年目 | 32年目 | 33年目 | 34年目 | 35年目 | 36年目 | 37年目 | 38年目 | 39年目 | 40年目 | 41年目 | 42年目 | 43年目 | 44年目 | 45年目 | 46年目 | 47年目 | 48年目 | 49年目 | 50年目
| 取得原価 | 0 | 円 | 期首簿価 | 0 | 0 | 0 | 0 | 0 | 0 | 0 | 0 | 0 | 0 | 0 | 0 | 0 | 0 | 0 | 0 | 0 | 0 | 0 | 0 | 0 | 0 | 0 | 0 | 0 | 0 | 0 | 0 | 0 | 0 | 0 | 0 | 0 | 0 | 0 | 0 | 0 | 0 | 0 | 0 | 0 | 0 | 0 | 0 | 0 | 0 | 0 | 0 | 0 | 0
| 償却年限 | 30 | 年 | 償却 | 0 | 0 | 0 | 0 | 0 | 0 | 0 | 0 | 0 | 0 | 0 | 0 | 0 | 0 | 0 | 0 | 0 | 0 | 0 | 0 | 0 | 0 | 0 | 0 | 0 | 0 | 0 | 0 | 0 | 0 | 0 | 0 | 0 | 0 | 0 | 0 | 0 | 0 | 0 | 0 | 0 | 0 | 0 | 0 | 0 | 0 | 0 | 0 | 0 | 0
| 償却率（定額） | 0.033333 |  | 期末簿価 | 0 | 0 | 0 | 0 | 0 | 0 | 0 | 0 | 0 | 0 | 0 | 0 | 0 | 0 | 0 | 0 | 0 | 0 | 0 | 0 | 0 | 0 | 0 | 0 | 0 | 0 | 0 | 0 | 0 | 0 | 0 | 0 | 0 | 0 | 0 | 0 | 0 | 0 | 0 | 0 | 0 | 0 | 0 | 0 | 0 | 0 | 0 | 0 | 0 | 0
| 資産② |  |  | （単位：円）
| 減価償却資産名 | 電気関係 |  |  | 1年目 | 2年目 | 3年目 | 4年目 | 5年目 | 6年目 | 7年目 | 8年目 | 9年目 | 10年目 | 11年目 | 12年目 | 13年目 | 14年目 | 15年目 | 16年目 | 17年目 | 18年目 | 19年目 | 20年目 | 21年目 | 22年目 | 23年目 | 24年目 | 25年目 | 26年目 | 27年目 | 28年目 | 29年目 | 30年目 | 31年目 | 32年目 | 33年目 | 34年目 | 35年目 | 36年目 | 37年目 | 38年目 | 39年目 | 40年目 | 41年目 | 42年目 | 43年目 | 44年目 | 45年目 | 46年目 | 47年目 | 48年目 | 49年目 | 50年目
| 取得原価 | 0 | 円 | 期首簿価 | 0 | 0 | 0 | 0 | 0 | 0 | 0 | 0 | 0 | 0 | 0 | 0 | 0 | 0 | 0 | 0 | 0 | 0 | 0 | 0 | 0 | 0 | 0 | 0 | 0 | 0 | 0 | 0 | 0 | 0 | 0 | 0 | 0 | 0 | 0 | 0 | 0 | 0 | 0 | 0 | 0 | 0 | 0 | 0 | 0 | 0 | 0 | 0 | 0 | 0
| 償却年限 | 22 | 年 | 償却 | 0 | 0 | 0 | 0 | 0 | 0 | 0 | 0 | 0 | 0 | 0 | 0 | 0 | 0 | 0 | 0 | 0 | 0 | 0 | 0 | 0 | 0 | 0 | 0 | 0 | 0 | 0 | 0 | 0 | 0 | 0 | 0 | 0 | 0 | 0 | 0 | 0 | 0 | 0 | 0 | 0 | 0 | 0 | 0 | 0 | 0 | 0 | 0 | 0 | 0
| 償却率（定額） | 0.045455 |  | 期末簿価 | 0 | 0 | 0 | 0 | 0 | 0 | 0 | 0 | 0 | 0 | 0 | 0 | 0 | 0 | 0 | 0 | 0 | 0 | 0 | 0 | 0 | 0 | 0 | 0 | 0 | 0 | 0 | 0 | 0 | 0 | 0 | 0 | 0 | 0 | 0 | 0 | 0 | 0 | 0 | 0 | 0 | 0 | 0 | 0 | 0 | 0 | 0 | 0 | 0 | 0
| 資産③ |  |  | （単位：円）
| 減価償却資産名 | その他 |  |  | 1年目 | 2年目 | 3年目 | 4年目 | 5年目 | 6年目 | 7年目 | 8年目 | 9年目 | 10年目 | 11年目 | 12年目 | 13年目 | 14年目 | 15年目 | 16年目 | 17年目 | 18年目 | 19年目 | 20年目 | 21年目 | 22年目 | 23年目 | 24年目 | 25年目 | 26年目 | 27年目 | 28年目 | 29年目 | 30年目 | 31年目 | 32年目 | 33年目 | 34年目 | 35年目 | 36年目 | 37年目 | 38年目 | 39年目 | 40年目 | 41年目 | 42年目 | 43年目 | 44年目 | 45年目 | 46年目 | 47年目 | 48年目 | 49年目 | 50年目
| 取得原価 | 0 | 円 | 期首簿価 | 1年目: 0
| 償却年限 |  | 年 | 償却
| 償却率（定額） |  |  | 期末簿価
| 資産④ |  |  | （単位：円）
| 減価償却資産名 |  |  |  | 1年目 | 2年目 | 3年目 | 4年目 | 5年目 | 6年目 | 7年目 | 8年目 | 9年目 | 10年目 | 11年目 | 12年目 | 13年目 | 14年目 | 15年目 | 16年目 | 17年目 | 18年目 | 19年目 | 20年目 | 21年目 | 22年目 | 23年目 | 24年目 | 25年目 | 26年目 | 27年目 | 28年目 | 29年目 | 30年目 | 31年目 | 32年目 | 33年目 | 34年目 | 35年目 | 36年目 | 37年目 | 38年目 | 39年目 | 40年目 | 41年目 | 42年目 | 43年目 | 44年目 | 45年目 | 46年目 | 47年目 | 48年目 | 49年目 | 50年目
| 取得原価 |  | 円 | 期首簿価
| 償却年限 |  | 年 | 償却
| 償却率（定額） |  |  | 期末簿価
| 資産⑤ |  |  | （単位：円）
| 減価償却資産名 |  |  |  | 1年目 | 2年目 | 3年目 | 4年目 | 5年目 | 6年目 | 7年目 | 8年目 | 9年目 | 10年目 | 11年目 | 12年目 | 13年目 | 14年目 | 15年目 | 16年目 | 17年目 | 18年目 | 19年目 | 20年目 | 21年目 | 22年目 | 23年目 | 24年目 | 25年目 | 26年目 | 27年目 | 28年目 | 29年目 | 30年目 | 31年目 | 32年目 | 33年目 | 34年目 | 35年目 | 36年目 | 37年目 | 38年目 | 39年目 | 40年目 | 41年目 | 42年目 | 43年目 | 44年目 | 45年目 | 46年目 | 47年目 | 48年目 | 49年目 | 50年目
| 取得原価 |  | 円 | 期首簿価
| 償却年限 |  | 年 | 償却
| 償却率（定額） |  |  | 期末簿価
| 資産⑥ |  |  | （単位：円）
| 減価償却資産名 |  |  |  | 1年目 | 2年目 | 3年目 | 4年目 | 5年目 | 6年目 | 7年目 | 8年目 | 9年目 | 10年目 | 11年目 | 12年目 | 13年目 | 14年目 | 15年目 | 16年目 | 17年目 | 18年目 | 19年目 | 20年目 | 21年目 | 22年目 | 23年目 | 24年目 | 25年目 | 26年目 | 27年目 | 28年目 | 29年目 | 30年目 | 31年目 | 32年目 | 33年目 | 34年目 | 35年目 | 36年目 | 37年目 | 38年目 | 39年目 | 40年目 | 41年目 | 42年目 | 43年目 | 44年目 | 45年目 | 46年目 | 47年目 | 48年目 | 49年目 | 50年目
| 取得原価 |  | 円 | 期首簿価
| 償却年限 |  | 年 | 償却
| 償却率（定額） |  |  | 期末簿価
（単位：円）
| 合計 |  |  |  | 1年目 | 2年目 | 3年目 | 4年目 | 5年目 | 6年目 | 7年目 | 8年目 | 9年目 | 10年目 | 11年目 | 12年目 | 13年目 | 14年目 | 15年目 | 16年目 | 17年目 | 18年目 | 19年目 | 20年目 | 21年目 | 22年目 | 23年目 | 24年目 | 25年目 | 26年目 | 27年目 | 28年目 | 29年目 | 30年目 | 31年目 | 32年目 | 33年目 | 34年目 | 35年目 | 36年目 | 37年目 | 38年目 | 39年目 | 40年目 | 41年目 | 42年目 | 43年目 | 44年目 | 45年目 | 46年目 | 47年目 | 48年目 | 49年目 | 50年目
|  |  |  | 期首簿価 | 0 | 0 | 0 | 0 | 0 | 0 | 0 | 0 | 0 | 0 | 0 | 0 | 0 | 0 | 0 | 0 | 0 | 0 | 0 | 0 | 0 | 0 | 0 | 0 | 0 | 0 | 0 | 0 | 0 | 0 | 0 | 0 | 0 | 0 | 0 | 0 | 0 | 0 | 0 | 0 | 0 | 0 | 0 | 0 | 0 | 0 | 0 | 0 | 0 | 0
|  |  |  | 償却 | 0 | 0 | 0 | 0 | 0 | 0 | 0 | 0 | 0 | 0 | 0 | 0 | 0 | 0 | 0 | 0 | 0 | 0 | 0 | 0 | 0 | 0 | 0 | 0 | 0 | 0 | 0 | 0 | 0 | 0 | 0 | 0 | 0 | 0 | 0 | 0 | 0 | 0 | 0 | 0 | 0 | 0 | 0 | 0 | 0 | 0 | 0 | 0 | 0 | 0
| 償却 |  |  | 期末簿価 | 0 | 0 | 0 | 0 | 0 | 0 | 0 | 0 | 0 | 0 | 0 | 0 | 0 | 0 | 0 | 0 | 0 | 0 | 0 | 0 | 0 | 0 | 0 | 0 | 0 | 0 | 0 | 0 | 0 | 0 | 0 | 0 | 0 | 0 | 0 | 0 | 0 | 0 | 0 | 0 | 0 | 0 | 0 | 0 | 0 | 0 | 0 | 0 | 0 | 0
2.定率法
| 資産① |  |  | （単位：円）
| 減価償却資産名 | 土木関係 |  |  | 1年目 | 2年目 | 3年目 | 4年目 | 5年目 | 6年目 | 7年目 | 8年目 | 9年目 | 10年目 | 11年目 | 12年目 | 13年目 | 14年目 | 15年目 | 16年目 | 17年目 | 18年目 | 19年目 | 20年目 | 21年目 | 22年目 | 23年目 | 24年目 | 25年目 | 26年目 | 27年目 | 28年目 | 29年目 | 30年目 | 31年目 | 32年目 | 33年目 | 34年目 | 35年目 | 36年目 | 37年目 | 38年目 | 39年目 | 40年目 | 41年目 | 42年目 | 43年目 | 44年目 | 45年目 | 46年目 | 47年目 | 48年目 | 49年目 | 50年目
| 取得原価 | 0 | 円 | 期首簿価 | 0 | 0 | 0 | 0 | 0 | 0 | 0 | 0 | 0 | 0 | 0 | 0 | 0 | 0 | 0 | 0 | 0 | 0 | 0 | 0 | 0 | 0 | 0 | 0 | 0 | 0 | 0 | 0 | 0 | 0 | 0 | 0 | 0 | 0 | 0 | 0 | 0 | 0 | 0 | 0 | 0 | 0 | 0 | 0 | 0 | 0 | 0 | 0 | 0 | 0
| 償却年限 | 30 | 年 | 償却 | 0 | 0 | 0 | 0 | 0 | 0 | 0 | 0 | 0 | 0 | 0 | 0 | 0 | 0 | 0 | 0 | 0 | 0 | 0 | 0 | 0 | 0 | 0 | 0 | 0 | 0 | 0 | 0 | 0 | 0 | 0 | 0 | 0 | 0 | 0 | 0 | 0 | 0 | 0 | 0 | 0 | 0 | 0 | 0 | 0 | 0 | 0 | 0 | 0 | 0
| 償却率（定率） | 0.067 |  | 期末簿価 | 0 | 0 | 0 | 0 | 0 | 0 | 0 | 0 | 0 | 0 | 0 | 0 | 0 | 0 | 0 | 0 | 0 | 0 | 0 | 0 | 0 | 0 | 0 | 0 | 0 | 0 | 0 | 0 | 0 | 0 | 0 | 0 | 0 | 0 | 0 | 0 | 0 | 0 | 0 | 0 | 0 | 0 | 0 | 0 | 0 | 0 | 0 | 0 | 0 | 0
| 資産② |  |  | （単位：円）
| 減価償却資産名 | 電気関係 |  |  | 1年目 | 2年目 | 3年目 | 4年目 | 5年目 | 6年目 | 7年目 | 8年目 | 9年目 | 10年目 | 11年目 | 12年目 | 13年目 | 14年目 | 15年目 | 16年目 | 17年目 | 18年目 | 19年目 | 20年目 | 21年目 | 22年目 | 23年目 | 24年目 | 25年目 | 26年目 | 27年目 | 28年目 | 29年目 | 30年目 | 31年目 | 32年目 | 33年目 | 34年目 | 35年目 | 36年目 | 37年目 | 38年目 | 39年目 | 40年目 | 41年目 | 42年目 | 43年目 | 44年目 | 45年目 | 46年目 | 47年目 | 48年目 | 49年目 | 50年目
| 取得原価 | 0 | 円 | 期首簿価 | 0 | 0 | 0 | 0 | 0 | 0 | 0 | 0 | 0 | 0 | 0 | 0 | 0 | 0 | 0 | 0 | 0 | 0 | 0 | 0 | 0 | 0 | 0 | 0 | 0 | 0 | 0 | 0 | 0 | 0 | 0 | 0 | 0 | 0 | 0 | 0 | 0 | 0 | 0 | 0 | 0 | 0 | 0 | 0 | 0 | 0 | 0 | 0 | 0 | 0
| 償却年限 | 22 | 年 | 償却 | 0 | 0 | 0 | 0 | 0 | 0 | 0 | 0 | 0 | 0 | 0 | 0 | 0 | 0 | 0 | 0 | 0 | 0 | 0 | 0 | 0 | 0 | 0 | 0 | 0 | 0 | 0 | 0 | 0 | 0 | 0 | 0 | 0 | 0 | 0 | 0 | 0 | 0 | 0 | 0 | 0 | 0 | 0 | 0 | 0 | 0 | 0 | 0 | 0 | 0
| 償却率（定率） | 0.091 |  | 期末簿価 | 0 | 0 | 0 | 0 | 0 | 0 | 0 | 0 | 0 | 0 | 0 | 0 | 0 | 0 | 0 | 0 | 0 | 0 | 0 | 0 | 0 | 0 | 0 | 0 | 0 | 0 | 0 | 0 | 0 | 0 | 0 | 0 | 0 | 0 | 0 | 0 | 0 | 0 | 0 | 0 | 0 | 0 | 0 | 0 | 0 | 0 | 0 | 0 | 0 | 0
| 資産③ |  |  | （単位：円）
| 減価償却資産名 | その他 |  |  | 1年目 | 2年目 | 3年目 | 4年目 | 5年目 | 6年目 | 7年目 | 8年目 | 9年目 | 10年目 | 11年目 | 12年目 | 13年目 | 14年目 | 15年目 | 16年目 | 17年目 | 18年目 | 19年目 | 20年目 | 21年目 | 22年目 | 23年目 | 24年目 | 25年目 | 26年目 | 27年目 | 28年目 | 29年目 | 30年目 | 31年目 | 32年目 | 33年目 | 34年目 | 35年目 | 36年目 | 37年目 | 38年目 | 39年目 | 40年目 | 41年目 | 42年目 | 43年目 | 44年目 | 45年目 | 46年目 | 47年目 | 48年目 | 49年目 | 50年目
| 取得原価 | 0 | 円 | 期首簿価 | 1年目: 0
| 償却年限 |  | 年 | 償却
| 償却率（定率） |  |  | 期末簿価
| 資産④ |  |  | （単位：円）
| 減価償却資産名 |  |  |  | 1年目 | 2年目 | 3年目 | 4年目 | 5年目 | 6年目 | 7年目 | 8年目 | 9年目 | 10年目 | 11年目 | 12年目 | 13年目 | 14年目 | 15年目 | 16年目 | 17年目 | 18年目 | 19年目 | 20年目 | 21年目 | 22年目 | 23年目 | 24年目 | 25年目 | 26年目 | 27年目 | 28年目 | 29年目 | 30年目 | 31年目 | 32年目 | 33年目 | 34年目 | 35年目 | 36年目 | 37年目 | 38年目 | 39年目 | 40年目 | 41年目 | 42年目 | 43年目 | 44年目 | 45年目 | 46年目 | 47年目 | 48年目 | 49年目 | 50年目
| 取得原価 |  | 円 | 期首簿価
| 償却年限 |  | 年 | 償却
| 償却率（定率） |  |  | 期末簿価
| 資産⑤ |  |  | （単位：円）
| 減価償却資産名 |  |  |  | 1年目 | 2年目 | 3年目 | 4年目 | 5年目 | 6年目 | 7年目 | 8年目 | 9年目 | 10年目 | 11年目 | 12年目 | 13年目 | 14年目 | 15年目 | 16年目 | 17年目 | 18年目 | 19年目 | 20年目 | 21年目 | 22年目 | 23年目 | 24年目 | 25年目 | 26年目 | 27年目 | 28年目 | 29年目 | 30年目 | 31年目 | 32年目 | 33年目 | 34年目 | 35年目 | 36年目 | 37年目 | 38年目 | 39年目 | 40年目 | 41年目 | 42年目 | 43年目 | 44年目 | 45年目 | 46年目 | 47年目 | 48年目 | 49年目 | 50年目
| 取得原価 |  | 円 | 期首簿価
| 償却年限 |  | 年 | 償却
| 償却率（定率） |  |  | 期末簿価
| 資産⑥ |  |  | （単位：円）
| 減価償却資産名 |  |  |  | 1年目 | 2年目 | 3年目 | 4年目 | 5年目 | 6年目 | 7年目 | 8年目 | 9年目 | 10年目 | 11年目 | 12年目 | 13年目 | 14年目 | 15年目 | 16年目 | 17年目 | 18年目 | 19年目 | 20年目 | 21年目 | 22年目 | 23年目 | 24年目 | 25年目 | 26年目 | 27年目 | 28年目 | 29年目 | 30年目 | 31年目 | 32年目 | 33年目 | 34年目 | 35年目 | 36年目 | 37年目 | 38年目 | 39年目 | 40年目 | 41年目 | 42年目 | 43年目 | 44年目 | 45年目 | 46年目 | 47年目 | 48年目 | 49年目 | 50年目
| 取得原価 |  | 円 | 期首簿価
| 償却年限 |  | 年 | 償却
| 償却率（定率） |  |  | 期末簿価
（単位：円）
| 合計 |  |  |  | 1年目 | 2年目 | 3年目 | 4年目 | 5年目 | 6年目 | 7年目 | 8年目 | 9年目 | 10年目 | 11年目 | 12年目 | 13年目 | 14年目 | 15年目 | 16年目 | 17年目 | 18年目 | 19年目 | 20年目 | 21年目 | 22年目 | 23年目 | 24年目 | 25年目 | 26年目 | 27年目 | 28年目 | 29年目 | 30年目 | 31年目 | 32年目 | 33年目 | 34年目 | 35年目 | 36年目 | 37年目 | 38年目 | 39年目 | 40年目 | 41年目 | 42年目 | 43年目 | 44年目 | 45年目 | 46年目 | 47年目 | 48年目 | 49年目 | 50年目
|  |  |  | 期首簿価 | 0 | 0 | 0 | 0 | 0 | 0 | 0 | 0 | 0 | 0 | 0 | 0 | 0 | 0 | 0 | 0 | 0 | 0 | 0 | 0 | 0 | 0 | 0 | 0 | 0 | 0 | 0 | 0 | 0 | 0 | 0 | 0 | 0 | 0 | 0 | 0 | 0 | 0 | 0 | 0 | 0 | 0 | 0 | 0 | 0 | 0 | 0 | 0 | 0 | 0
|  |  |  | 償却 | 0 | 0 | 0 | 0 | 0 | 0 | 0 | 0 | 0 | 0 | 0 | 0 | 0 | 0 | 0 | 0 | 0 | 0 | 0 | 0 | 0 | 0 | 0 | 0 | 0 | 0 | 0 | 0 | 0 | 0 | 0 | 0 | 0 | 0 | 0 | 0 | 0 | 0 | 0 | 0 | 0 | 0 | 0 | 0 | 0 | 0 | 0 | 0 | 0 | 0
| 償却 |  |  | 期末簿価 | 0 | 0 | 0 | 0 | 0 | 0 | 0 | 0 | 0 | 0 | 0 | 0 | 0 | 0 | 0 | 0 | 0 | 0 | 0 | 0 | 0 | 0 | 0 | 0 | 0 | 0 | 0 | 0 | 0 | 0 | 0 | 0 | 0 | 0 | 0 | 0 | 0 | 0 | 0 | 0 | 0 | 0 | 0 | 0 | 0 | 0 | 0 | 0 | 0 | 0

## 財務三表①
［ファイルの説明］シートに戻る
【財務三表の作成】
・本シートは、収入、支出のデータから、貸借対照表、損益計算書、キャッシュフロー計算書を作成できます。 ・事業形態によって勘定科目が異なるため、使用しない項目は「0」を入力し、追加したい項目は自由記入欄に入力してください。 ・自由記入欄が不足する場合は、適宜行を挿入し、併せて各項目の合計式を修正してください。 ・キャッシュフロー計算書の「財務活動によるキャッシュ・フロー」に、支払い利息シートが未入力の場合に出資と融資の比率を入力できるようにしているため、融資の割合等を検討される際にご活用ください。
項目の説明
■貸借対照表（ある時点の「資産・負債・純資産」の残高を示す） ・流動資産：1年以内に現金化（回収・消費）される資産 ・固定資産：1年を越えて保有し、長期間にわたって使用・保有する資産 ・流動負債：1年以内に支払期限が到来する負債 ・固定負債：支払期限が1年を超える負債 ・繰延収益：すでに受け取った収入のうち、当期はまだ収益として計上せず、将来の期間にわたって収益化するもの ・資本（純資産の部）：資産から負債を差し引いた残りで、株主（出資者）に帰属する持分（出資と利益の蓄積など） ■損益計算書（一定期間の「収益・費用」と利益を示す） ・営業収益：主たる事業で得た収益（主に売電収入） ・営業外収益：主たる事業以外で継続的に発生する収益 ・特別利益：臨時・例外的に発生する利益 ・営業費用：主たる事業を行うための費用 ・営業外費用：主たる事業以外で継続的に発生する費用 ・特別損失：臨時・例外的に発生する損失 ■キャッシュフロー計算書（一定期間の「現金の増減（入出金）」を示す） ・業務活動によるキャッシュ・フロー：発電・売電など日常の事業活動で生じた現金収支 ・投資活動によるキャッシュ・フロー：設備投資や資産の取得・売却などに伴う現金収支 ・財務活動によるキャッシュ・フロー：借入・返済、出資、配当など資金調達・返済に伴う現金収支
パターン |  | ① |  |  | 運転年数 | 0
地点名 |  | 0 |  |  | 運転開始年度 | 0
[5 empty] | 工事期間の年数を入力（1～5年） |  | 年
＜リンク＞
貸借対照表
損益計算書
キャッシュフロー計算書
貸借対照表
|  |  | （単位：千円） | 「金額」は千円単位でご入力ください
|  |  |  | 工事期間 |  |  |  |  | 運転年数
[9 empty] | 1 | 2 | 3 | 4 | 5 | 6 | 7 | 8 | 9 | 10 | 11 | 12 | 13 | 14 | 15 | 16 | 17 | 18 | 19 | 20 | 21 | 22 | 23 | 24 | 25 | 26 | 27 | 28 | 29 | 30 | 31 | 32 | 33 | 34 | 35 | 36 | 37 | 38 | 39 | 40 | 41 | 42 | 43 | 44 | 45 | 46 | 47 | 48 | 49 | 50
項目 |  |  | 年度 | 0 | 1 | 2 | 3 | 4 | 0 | 1 | 2 | 3 | 4 | 5 | 6 | 7 | 8 | 9 | 10 | 11 | 12 | 13 | 14 | 15 | 16 | 17 | 18 | 19 | 20 | 21 | 22 | 23 | 24 | 25 | 26 | 27 | 28 | 29 | 30 | 31 | 32 | 33 | 34 | 35 | 36 | 37 | 38 | 39 | 40 | 41 | 42 | 43 | 44 | 45 | 46 | 47 | 48 | 49
資産の部
| 流動資産 |  |  | 0 | 0 | 0 | 0 | 0 | 0 | 0 | 0 | 0 | 0 | 0 | 0 | 0 | 0 | 0 | 0 | 0 | 0 | 0 | 0 | 0 | 0 | 0 | 0 | 0 | 0 | 0 | 0 | 0 | 0 | 0 | 0 | 0 | 0 | 0 | 0 | 0 | 0 | 0 | 0 | 0 | 0 | 0 | 0 | 0 | 0 | 0 | 0 | 0 | 0 | 0 | 0 | 0 | 0 | 0
|  | 現預金 |  | 0 | 0 | 0 | 0 | 0 | 0 | 0 | 0 | 0 | 0 | 0 | 0 | 0 | 0 | 0 | 0 | 0 | 0 | 0 | 0 | 0 | 0 | 0 | 0 | 0 | 0 | 0 | 0 | 0 | 0 | 0 | 0 | 0 | 0 | 0 | 0 | 0 | 0 | 0 | 0 | 0 | 0 | 0 | 0 | 0 | 0 | 0 | 0 | 0 | 0 | 0 | 0 | 0 | 0 | 0
未収金
前払費用
貯蔵品
| 固定資産 |  |  | 0 | 0 | 0 | 0 | 0 | 0 | 0 | 0 | 0 | 0 | 0 | 0 | 0 | 0 | 0 | 0 | 0 | 0 | 0 | 0 | 0 | 0 | 0 | 0 | 0 | 0 | 0 | 0 | 0 | 0 | 0 | 0 | 0 | 0 | 0 | 0 | 0 | 0 | 0 | 0 | 0 | 0 | 0 | 0 | 0 | 0 | 0 | 0 | 0 | 0 | 0 | 0 | 0 | 0 | 0
|  | 有形固定資産 |  | 0 | 0 | 0 | 0 | 0 | 0 | 0 | 0 | 0 | 0 | 0 | 0 | 0 | 0 | 0 | 0 | 0 | 0 | 0 | 0 | 0 | 0 | 0 | 0 | 0 | 0 | 0 | 0 | 0 | 0 | 0 | 0 | 0 | 0 | 0 | 0 | 0 | 0 | 0 | 0 | 0 | 0 | 0 | 0 | 0 | 0 | 0 | 0 | 0 | 0 | 0 | 0 | 0 | 0 | 0
|  |  | 水力発電設備 | [5 empty] | 0 | 0 | 0 | 0 | 0 | 0 | 0 | 0 | 0 | 0 | 0 | 0 | 0 | 0 | 0 | 0 | 0 | 0 | 0 | 0 | 0 | 0 | 0 | 0 | 0 | 0 | 0 | 0 | 0 | 0 | 0 | 0 | 0 | 0 | 0 | 0 | 0 | 0 | 0 | 0 | 0 | 0 | 0 | 0 | 0 | 0 | 0 | 0 | 0 | 0
|  |  | 送配電設備 | [5 empty] | 0 | 0 | 0 | 0 | 0 | 0 | 0 | 0 | 0 | 0 | 0 | 0 | 0 | 0 | 0 | 0 | 0 | 0 | 0 | 0 | 0 | 0 | 0 | 0 | 0 | 0 | 0 | 0 | 0 | 0 | 0 | 0 | 0 | 0 | 0 | 0 | 0 | 0 | 0 | 0 | 0 | 0 | 0 | 0 | 0 | 0 | 0 | 0 | 0 | 0
業務設備
|  |  | 減価償却累計額 | [5 empty] | 0 | 0 | 0 | 0 | 0 | 0 | 0 | 0 | 0 | 0 | 0 | 0 | 0 | 0 | 0 | 0 | 0 | 0 | 0 | 0 | 0 | 0 | 0 | 0 | 0 | 0 | 0 | 0 | 0 | 0 | 0 | 0 | 0 | 0 | 0 | 0 | 0 | 0 | 0 | 0 | 0 | 0 | 0 | 0 | 0 | 0 | 0 | 0 | 0 | 0
|  |  | 土地 | 0 | 0 | 0 | 0 | 0 | 0 | 0 | 0 | 0 | 0 | 0 | 0 | 0 | 0 | 0 | 0 | 0 | 0 | 0 | 0 | 0 | 0 | 0 | 0 | 0 | 0 | 0 | 0 | 0 | 0 | 0 | 0 | 0 | 0 | 0 | 0 | 0 | 0 | 0 | 0 | 0 | 0 | 0 | 0 | 0 | 0 | 0 | 0 | 0 | 0 | 0 | 0 | 0 | 0 | 0
|  |  | 建設仮勘定 | 0: 0; 1: 0; 2: 0; 3: 0; 4: 0
|  | 無形固定資産 |  | 0 | 0 | 0 | 0 | 0 | 0 | 0 | 0 | 0 | 0 | 0 | 0 | 0 | 0 | 0 | 0 | 0 | 0 | 0 | 0 | 0 | 0 | 0 | 0 | 0 | 0 | 0 | 0 | 0 | 0 | 0 | 0 | 0 | 0 | 0 | 0 | 0 | 0 | 0 | 0 | 0 | 0 | 0 | 0 | 0 | 0 | 0 | 0 | 0 | 0 | 0 | 0 | 0 | 0 | 0
借地権
ソフトウェア
|  |  | 接続費 | [5 empty] | 0 | 0 | 0 | 0 | 0 | 0 | 0 | 0 | 0 | 0 | 0 | 0 | 0 | 0 | 0 | 0 | 0 | 0 | 0 | 0 | 0 | 0 | 0 | 0 | 0 | 0 | 0 | 0 | 0 | 0 | 0 | 0 | 0 | 0 | 0 | 0 | 0 | 0 | 0 | 0 | 0 | 0 | 0 | 0 | 0 | 0 | 0 | 0 | 0 | 0
|  |  | ダム負担金 | [5 empty] | 0 | 0 | 0 | 0 | 0 | 0 | 0 | 0 | 0 | 0 | 0 | 0 | 0 | 0 | 0 | 0 | 0 | 0 | 0 | 0 | 0 | 0 | 0 | 0 | 0 | 0 | 0 | 0 | 0 | 0 | 0 | 0 | 0 | 0 | 0 | 0 | 0 | 0 | 0 | 0 | 0 | 0 | 0 | 0 | 0 | 0 | 0 | 0 | 0 | 0
漁業補償費
|  | 投資その他の資産 |  | 0 | 0 | 0 | 0 | 0 | 0 | 0 | 0 | 0 | 0 | 0 | 0 | 0 | 0 | 0 | 0 | 0 | 0 | 0 | 0 | 0 | 0 | 0 | 0 | 0 | 0 | 0 | 0 | 0 | 0 | 0 | 0 | 0 | 0 | 0 | 0 | 0 | 0 | 0 | 0 | 0 | 0 | 0 | 0 | 0 | 0 | 0 | 0 | 0 | 0 | 0 | 0 | 0 | 0 | 0
出資金
投資有価証券
長期貸付金
資産合計 |  |  |  | 0 | 0 | 0 | 0 | 0 | 0 | 0 | 0 | 0 | 0 | 0 | 0 | 0 | 0 | 0 | 0 | 0 | 0 | 0 | 0 | 0 | 0 | 0 | 0 | 0 | 0 | 0 | 0 | 0 | 0 | 0 | 0 | 0 | 0 | 0 | 0 | 0 | 0 | 0 | 0 | 0 | 0 | 0 | 0 | 0 | 0 | 0 | 0 | 0 | 0 | 0 | 0 | 0 | 0 | 0
負債の部
| 流動負債 |  |  | 0 | 0 | 0 | 0 | 0 | 0 | 0 | 0 | 0 | 0 | 0 | 0 | 0 | 0 | 0 | 0 | 0 | 0 | 0 | 0 | 0 | 0 | 0 | 0 | 0 | 0 | 0 | 0 | 0 | 0 | 0 | 0 | 0 | 0 | 0 | 0 | 0 | 0 | 0 | 0 | 0 | 0 | 0 | 0 | 0 | 0 | 0 | 0 | 0 | 0 | 0 | 0 | 0 | 0 | 0
短期借入金
未払金
未払費用
前受金
修繕引当金
リース債務
企業債
| 固定負債 |  |  | 0 | 0 | 0 | 0 | 0 | 0 | 0 | 0 | 0 | 0 | 0 | 0 | 0 | 0 | 0 | 0 | 0 | 0 | 0 | 0 | 0 | 0 | 0 | 0 | 0 | 0 | 0 | 0 | 0 | 0 | 0 | 0 | 0 | 0 | 0 | 0 | 0 | 0 | 0 | 0 | 0 | 0 | 0 | 0 | 0 | 0 | 0 | 0 | 0 | 0 | 0 | 0 | 0 | 0 | 0
|  | 長期借入金 | [6 empty] | 0 | 0 | 0 | 0 | 0 | 0 | 0 | 0 | 0 | 0 | 0 | 0 | 0 | 0 | 0 | 0 | 0 | 0 | 0 | 0 | 0 | 0 | 0 | 0 | 0 | 0 | 0 | 0 | 0 | 0 | 0 | 0 | 0 | 0 | 0 | 0 | 0 | 0 | 0 | 0 | 0 | 0 | 0 | 0 | 0 | 0 | 0 | 0 | 0 | 0
特別修繕引当金
企業債
| 繰延収益 |  |  | 0 | 0 | 0 | 0 | 0 | 0 | 0 | 0 | 0 | 0 | 0 | 0 | 0 | 0 | 0 | 0 | 0 | 0 | 0 | 0 | 0 | 0 | 0 | 0 | 0 | 0 | 0 | 0 | 0 | 0 | 0 | 0 | 0 | 0 | 0 | 0 | 0 | 0 | 0 | 0 | 0 | 0 | 0 | 0 | 0 | 0 | 0 | 0 | 0 | 0 | 0 | 0 | 0 | 0 | 0
長期前受金
長期前受金収益化累計額
負債合計 |  |  |  | 0 | 0 | 0 | 0 | 0 | 0 | 0 | 0 | 0 | 0 | 0 | 0 | 0 | 0 | 0 | 0 | 0 | 0 | 0 | 0 | 0 | 0 | 0 | 0 | 0 | 0 | 0 | 0 | 0 | 0 | 0 | 0 | 0 | 0 | 0 | 0 | 0 | 0 | 0 | 0 | 0 | 0 | 0 | 0 | 0 | 0 | 0 | 0 | 0 | 0 | 0 | 0 | 0 | 0 | 0
純資産の部
| 資本 |  |  | 0 | 0 | 0 | 0 | 0 | 0 | 0 | 0 | 0 | 0 | 0 | 0 | 0 | 0 | 0 | 0 | 0 | 0 | 0 | 0 | 0 | 0 | 0 | 0 | 0 | 0 | 0 | 0 | 0 | 0 | 0 | 0 | 0 | 0 | 0 | 0 | 0 | 0 | 0 | 0 | 0 | 0 | 0 | 0 | 0 | 0 | 0 | 0 | 0 | 0 | 0 | 0 | 0 | 0 | 0
|  | 資本金 |  | 0 | 0 | 0 | 0 | 0 | 0 | 0 | 0 | 0 | 0 | 0 | 0 | 0 | 0 | 0 | 0 | 0 | 0 | 0 | 0 | 0 | 0 | 0 | 0 | 0 | 0 | 0 | 0 | 0 | 0 | 0 | 0 | 0 | 0 | 0 | 0 | 0 | 0 | 0 | 0 | 0 | 0 | 0 | 0 | 0 | 0 | 0 | 0 | 0 | 0 | 0 | 0 | 0 | 0 | 0
|  | 資本剰余金 |  | 0 | 0 | 0 | 0 | 0 | 0 | 0 | 0 | 0 | 0 | 0 | 0 | 0 | 0 | 0 | 0 | 0 | 0 | 0 | 0 | 0 | 0 | 0 | 0 | 0 | 0 | 0 | 0 | 0 | 0 | 0 | 0 | 0 | 0 | 0 | 0 | 0 | 0 | 0 | 0 | 0 | 0 | 0 | 0 | 0 | 0 | 0 | 0 | 0 | 0 | 0 | 0 | 0 | 0 | 0
|  |  | 国庫補助金 | 0 | 0 | 0 | 0 | 0 | 0 | 0 | 0 | 0 | 0 | 0 | 0 | 0 | 0 | 0 | 0 | 0 | 0 | 0 | 0 | 0 | 0 | 0 | 0 | 0 | 0 | 0 | 0 | 0 | 0 | 0 | 0 | 0 | 0 | 0 | 0 | 0 | 0 | 0 | 0 | 0 | 0 | 0 | 0 | 0 | 0 | 0 | 0 | 0 | 0 | 0 | 0 | 0 | 0 | 0
受贈財産評価額
|  | 利益剰余金 |  | 0 | 0 | 0 | 0 | 0 | 0 | 0 | 0 | 0 | 0 | 0 | 0 | 0 | 0 | 0 | 0 | 0 | 0 | 0 | 0 | 0 | 0 | 0 | 0 | 0 | 0 | 0 | 0 | 0 | 0 | 0 | 0 | 0 | 0 | 0 | 0 | 0 | 0 | 0 | 0 | 0 | 0 | 0 | 0 | 0 | 0 | 0 | 0 | 0 | 0 | 0 | 0 | 0 | 0 | 0
利益準備金
|  |  | 当年度未処分利益剰余金 | 0 | 0 | 0 | 0 | 0 | 0 | 0 | 0 | 0 | 0 | 0 | 0 | 0 | 0 | 0 | 0 | 0 | 0 | 0 | 0 | 0 | 0 | 0 | 0 | 0 | 0 | 0 | 0 | 0 | 0 | 0 | 0 | 0 | 0 | 0 | 0 | 0 | 0 | 0 | 0 | 0 | 0 | 0 | 0 | 0 | 0 | 0 | 0 | 0 | 0 | 0 | 0 | 0 | 0 | 0
純資産合計 |  |  |  | 0 | 0 | 0 | 0 | 0 | 0 | 0 | 0 | 0 | 0 | 0 | 0 | 0 | 0 | 0 | 0 | 0 | 0 | 0 | 0 | 0 | 0 | 0 | 0 | 0 | 0 | 0 | 0 | 0 | 0 | 0 | 0 | 0 | 0 | 0 | 0 | 0 | 0 | 0 | 0 | 0 | 0 | 0 | 0 | 0 | 0 | 0 | 0 | 0 | 0 | 0 | 0 | 0 | 0 | 0
負債及び純資産合計 |  |  |  | 0 | 0 | 0 | 0 | 0 | 0 | 0 | 0 | 0 | 0 | 0 | 0 | 0 | 0 | 0 | 0 | 0 | 0 | 0 | 0 | 0 | 0 | 0 | 0 | 0 | 0 | 0 | 0 | 0 | 0 | 0 | 0 | 0 | 0 | 0 | 0 | 0 | 0 | 0 | 0 | 0 | 0 | 0 | 0 | 0 | 0 | 0 | 0 | 0 | 0 | 0 | 0 | 0 | 0 | 0
損益計算書
|  |  | （単位：千円） | 0: 「金額」は千円単位でご入力ください
|  |  |  | 工事期間 |  |  |  |  | 運転年数
[9 empty] | 1 | 2 | 3 | 4 | 5 | 6 | 7 | 8 | 9 | 10 | 11 | 12 | 13 | 14 | 15 | 16 | 17 | 18 | 19 | 20 | 21 | 22 | 23 | 24 | 25 | 26 | 27 | 28 | 29 | 30 | 31 | 32 | 33 | 34 | 35 | 36 | 37 | 38 | 39 | 40 | 41 | 42 | 43 | 44 | 45 | 46 | 47 | 48 | 49 | 50
項目 |  |  | 年度 | 0 | 1 | 2 | 3 | 4 | 0 | 1 | 2 | 3 | 4 | 5 | 6 | 7 | 8 | 9 | 10 | 11 | 12 | 13 | 14 | 15 | 16 | 17 | 18 | 19 | 20 | 21 | 22 | 23 | 24 | 25 | 26 | 27 | 28 | 29 | 30 | 31 | 32 | 33 | 34 | 35 | 36 | 37 | 38 | 39 | 40 | 41 | 42 | 43 | 44 | 45 | 46 | 47 | 48 | 49
収入
| 営業収益 |  |  | 0 | 0 | 0 | 0 | 0 | 0 | 0 | 0 | 0 | 0 | 0 | 0 | 0 | 0 | 0 | 0 | 0 | 0 | 0 | 0 | 0 | 0 | 0 | 0 | 0 | 0 | 0 | 0 | 0 | 0 | 0 | 0 | 0 | 0 | 0 | 0 | 0 | 0 | 0 | 0 | 0 | 0 | 0 | 0 | 0 | 0 | 0 | 0 | 0 | 0 | 0 | 0 | 0 | 0 | 0
電気料金収入
|  | 営業雑収益 |  | 0 | 0 | 0 | 0 | 0 | 0 | 0 | 0 | 0 | 0 | 0 | 0 | 0 | 0 | 0 | 0 | 0 | 0 | 0 | 0 | 0 | 0 | 0 | 0 | 0 | 0 | 0 | 0 | 0 | 0 | 0 | 0 | 0 | 0 | 0 | 0 | 0 | 0 | 0 | 0 | 0 | 0 | 0 | 0 | 0 | 0 | 0 | 0 | 0 | 0 | 0 | 0 | 0 | 0 | 0
受託運転収入
使用料・手数料
| 営業外収益 |  |  | 0 | 0 | 0 | 0 | 0 | 0 | 0 | 0 | 0 | 0 | 0 | 0 | 0 | 0 | 0 | 0 | 0 | 0 | 0 | 0 | 0 | 0 | 0 | 0 | 0 | 0 | 0 | 0 | 0 | 0 | 0 | 0 | 0 | 0 | 0 | 0 | 0 | 0 | 0 | 0 | 0 | 0 | 0 | 0 | 0 | 0 | 0 | 0 | 0 | 0 | 0 | 0 | 0 | 0 | 0
受取利息
長期前受金戻入
補助金
受託事業収益
その他雑収益
特別利益
収入合計 |  |  |  | 0 | 0 | 0 | 0 | 0 | 0 | 0 | 0 | 0 | 0 | 0 | 0 | 0 | 0 | 0 | 0 | 0 | 0 | 0 | 0 | 0 | 0 | 0 | 0 | 0 | 0 | 0 | 0 | 0 | 0 | 0 | 0 | 0 | 0 | 0 | 0 | 0 | 0 | 0 | 0 | 0 | 0 | 0 | 0 | 0 | 0 | 0 | 0 | 0 | 0 | 0 | 0 | 0 | 0 | 0
支出
| 営業費用 |  |  | 0 | 0 | 0 | 0 | 0 | 0 | 0 | 0 | 0 | 0 | 0 | 0 | 0 | 0 | 0 | 0 | 0 | 0 | 0 | 0 | 0 | 0 | 0 | 0 | 0 | 0 | 0 | 0 | 0 | 0 | 0 | 0 | 0 | 0 | 0 | 0 | 0 | 0 | 0 | 0 | 0 | 0 | 0 | 0 | 0 | 0 | 0 | 0 | 0 | 0 | 0 | 0 | 0 | 0 | 0
減価償却費
固定資産除却費
|  | 運転維持費（支払利息、法人税、法人住民税は除く） | [6 empty] | 0 | 0 | 0 | 0 | 0 | 0 | 0 | 0 | 0 | 0 | 0 | 0 | 0 | 0 | 0 | 0 | 0 | 0 | 0 | 0 | 0 | 0 | 0 | 0 | 0 | 0 | 0 | 0 | 0 | 0 | 0 | 0 | 0 | 0 | 0 | 0 | 0 | 0 | 0 | 0 | 0 | 0 | 0 | 0 | 0 | 0 | 0 | 0 | 0 | 0
| 営業外費用 |  |  | 0 | 0 | 0 | 0 | 0 | 0 | 0 | 0 | 0 | 0 | 0 | 0 | 0 | 0 | 0 | 0 | 0 | 0 | 0 | 0 | 0 | 0 | 0 | 0 | 0 | 0 | 0 | 0 | 0 | 0 | 0 | 0 | 0 | 0 | 0 | 0 | 0 | 0 | 0 | 0 | 0 | 0 | 0 | 0 | 0 | 0 | 0 | 0 | 0 | 0 | 0 | 0 | 0 | 0 | 0
|  | 支払利息 | [6 empty] | 0 | 0 | 0 | 0 | 0 | 0 | 0 | 0 | 0 | 0 | 0 | 0 | 0 | 0 | 0 | 0 | 0 | 0 | 0 | 0 | 0 | 0 | 0 | 0 | 0 | 0 | 0 | 0 | 0 | 0 | 0 | 0 | 0 | 0 | 0 | 0 | 0 | 0 | 0 | 0 | 0 | 0 | 0 | 0 | 0 | 0 | 0 | 0 | 0 | 0
受託事業費用
その他雑損失
特別損失
支出合計 |  |  |  | 0 | 0 | 0 | 0 | 0 | 0 | 0 | 0 | 0 | 0 | 0 | 0 | 0 | 0 | 0 | 0 | 0 | 0 | 0 | 0 | 0 | 0 | 0 | 0 | 0 | 0 | 0 | 0 | 0 | 0 | 0 | 0 | 0 | 0 | 0 | 0 | 0 | 0 | 0 | 0 | 0 | 0 | 0 | 0 | 0 | 0 | 0 | 0 | 0 | 0 | 0 | 0 | 0 | 0 | 0
経常利益 |  |  |  | 0 | 0 | 0 | 0 | 0 | 0 | 0 | 0 | 0 | 0 | 0 | 0 | 0 | 0 | 0 | 0 | 0 | 0 | 0 | 0 | 0 | 0 | 0 | 0 | 0 | 0 | 0 | 0 | 0 | 0 | 0 | 0 | 0 | 0 | 0 | 0 | 0 | 0 | 0 | 0 | 0 | 0 | 0 | 0 | 0 | 0 | 0 | 0 | 0 | 0 | 0 | 0 | 0 | 0 | 0
法人税及び法人住民税等 | [8 empty] | 0 | 0 | 0 | 0 | 0 | 0 | 0 | 0 | 0 | 0 | 0 | 0 | 0 | 0 | 0 | 0 | 0 | 0 | 0 | 0 | 0 | 0 | 0 | 0 | 0 | 0 | 0 | 0 | 0 | 0 | 0 | 0 | 0 | 0 | 0 | 0 | 0 | 0 | 0 | 0 | 0 | 0 | 0 | 0 | 0 | 0 | 0 | 0 | 0 | 0
当期純利益 |  |  |  | 0 | 0 | 0 | 0 | 0 | 0 | 0 | 0 | 0 | 0 | 0 | 0 | 0 | 0 | 0 | 0 | 0 | 0 | 0 | 0 | 0 | 0 | 0 | 0 | 0 | 0 | 0 | 0 | 0 | 0 | 0 | 0 | 0 | 0 | 0 | 0 | 0 | 0 | 0 | 0 | 0 | 0 | 0 | 0 | 0 | 0 | 0 | 0 | 0 | 0 | 0 | 0 | 0 | 0 | 0
キャッシュフロー計算書
|  |  | （単位：千円） | 0: 「金額」は千円単位でご入力ください
|  |  |  | 工事期間 |  |  |  |  | 運転年数
[9 empty] | 1 | 2 | 3 | 4 | 5 | 6 | 7 | 8 | 9 | 10 | 11 | 12 | 13 | 14 | 15 | 16 | 17 | 18 | 19 | 20 | 21 | 22 | 23 | 24 | 25 | 26 | 27 | 28 | 29 | 30 | 31 | 32 | 33 | 34 | 35 | 36 | 37 | 38 | 39 | 40 | 41 | 42 | 43 | 44 | 45 | 46 | 47 | 48 | 49 | 50
項目 |  |  | 年度 | 0 | 1 | 2 | 3 | 4 | 0 | 1 | 2 | 3 | 4 | 5 | 6 | 7 | 8 | 9 | 10 | 11 | 12 | 13 | 14 | 15 | 16 | 17 | 18 | 19 | 20 | 21 | 22 | 23 | 24 | 25 | 26 | 27 | 28 | 29 | 30 | 31 | 32 | 33 | 34 | 35 | 36 | 37 | 38 | 39 | 40 | 41 | 42 | 43 | 44 | 45 | 46 | 47 | 48 | 49
業務活動によるキャッシュ・フロー
| 当年度純利益 | [7 empty] | 0 | 0 | 0 | 0 | 0 | 0 | 0 | 0 | 0 | 0 | 0 | 0 | 0 | 0 | 0 | 0 | 0 | 0 | 0 | 0 | 0 | 0 | 0 | 0 | 0 | 0 | 0 | 0 | 0 | 0 | 0 | 0 | 0 | 0 | 0 | 0 | 0 | 0 | 0 | 0 | 0 | 0 | 0 | 0 | 0 | 0 | 0 | 0 | 0 | 0
未収金の増減額（－は増加）
前払費用の増減額（－は増加）
貯蔵品の増減額（－は増加）
短期借入金の増減額（－は減少）
未払金の増減額（－は減少）
未払費用の増減額（－は減少）
前受金の増減額（－は減少）
修繕引当金の増減額（－は減少）
長期借入金の増減額（－は減少）
特別修繕引当金の増減額（－は減少）
長期前受金戻入額
減価償却費
固定資産除却損
固定資産売却損益
| 小計 |  |  | 0 | 0 | 0 | 0 | 0 | 0 | 0 | 0 | 0 | 0 | 0 | 0 | 0 | 0 | 0 | 0 | 0 | 0 | 0 | 0 | 0 | 0 | 0 | 0 | 0 | 0 | 0 | 0 | 0 | 0 | 0 | 0 | 0 | 0 | 0 | 0 | 0 | 0 | 0 | 0 | 0 | 0 | 0 | 0 | 0 | 0 | 0 | 0 | 0 | 0 | 0 | 0 | 0 | 0 | 0
受取利息
| 支払利息 | [7 empty] | 0 | 0 | 0 | 0 | 0 | 0 | 0 | 0 | 0 | 0 | 0 | 0 | 0 | 0 | 0 | 0 | 0 | 0 | 0 | 0 | 0 | 0 | 0 | 0 | 0 | 0 | 0 | 0 | 0 | 0 | 0 | 0 | 0 | 0 | 0 | 0 | 0 | 0 | 0 | 0 | 0 | 0 | 0 | 0 | 0 | 0 | 0 | 0 | 0 | 0
業務活動によるキャッシュ・フロー |  |  |  | 0 | 0 | 0 | 0 | 0 | 0 | 0 | 0 | 0 | 0 | 0 | 0 | 0 | 0 | 0 | 0 | 0 | 0 | 0 | 0 | 0 | 0 | 0 | 0 | 0 | 0 | 0 | 0 | 0 | 0 | 0 | 0 | 0 | 0 | 0 | 0 | 0 | 0 | 0 | 0 | 0 | 0 | 0 | 0 | 0 | 0 | 0 | 0 | 0 | 0 | 0 | 0 | 0 | 0 | 0
投資活動によるキャッシュ・フロー
| 有形固定資産の取得による支出 |  |  | 0: 0; 1: 0; 2: 0; 3: 0; 4: 0
有形固定資産の売却による収入
| 無形固定資産の取得による支出 |  |  | 0: 0; 1: 0; 2: 0; 3: 0; 4: 0
国庫補助金による収入
投資活動によるキャッシュ・フロー |  |  |  | 0 | 0 | 0 | 0 | 0 | 0 | 0 | 0 | 0 | 0 | 0 | 0 | 0 | 0 | 0 | 0 | 0 | 0 | 0 | 0 | 0 | 0 | 0 | 0 | 0 | 0 | 0 | 0 | 0 | 0 | 0 | 0 | 0 | 0 | 0 | 0 | 0 | 0 | 0 | 0 | 0 | 0 | 0 | 0 | 0 | 0 | 0 | 0 | 0 | 0 | 0 | 0 | 0 | 0 | 0
財務活動によるキャッシュ・フロー
| 融資出資比率 | 8 | 融資返済による支出 | 0 | 0 | 0 | 0 | 0 | 0 | 0 | 0 | 0 | 0 | 0 | 0 | 0 | 0 | 0 | 0 | 0 | 0 | 0 | 0 | 0 | 0 | 0 | 0 | 0 | 0 | 0 | 0 | 0 | 0 | 0 | 0 | 0 | 0 | 0 | 0 | 0 | 0 | 0 | 0 | 0 | 0 | 0 | 0 | 0 | 0 | 0 | 0 | 0 | 0 | 0 | 0 | 0 | 0 | 0
|  | 2 | 出資による収入 | 0: 0; 1: 0; 2: 0; 3: 0; 4: 0
| 支払利息による支出 | [7 empty] | 0 | 0 | 0 | 0 | 0 | 0 | 0 | 0 | 0 | 0 | 0 | 0 | 0 | 0 | 0 | 0 | 0 | 0 | 0 | 0 | 0 | 0 | 0 | 0 | 0 | 0 | 0 | 0 | 0 | 0 | 0 | 0 | 0 | 0 | 0 | 0 | 0 | 0 | 0 | 0 | 0 | 0 | 0 | 0 | 0 | 0 | 0 | 0 | 0 | 0
財務活動によるキャッシュ・フロー |  |  |  | 0 | 0 | 0 | 0 | 0 | 0 | 0 | 0 | 0 | 0 | 0 | 0 | 0 | 0 | 0 | 0 | 0 | 0 | 0 | 0 | 0 | 0 | 0 | 0 | 0 | 0 | 0 | 0 | 0 | 0 | 0 | 0 | 0 | 0 | 0 | 0 | 0 | 0 | 0 | 0 | 0 | 0 | 0 | 0 | 0 | 0 | 0 | 0 | 0 | 0 | 0 | 0 | 0 | 0 | 0
資金増加額（又は減少額） |  |  |  | 0 | 0 | 0 | 0 | 0 | 0 | 0 | 0 | 0 | 0 | 0 | 0 | 0 | 0 | 0 | 0 | 0 | 0 | 0 | 0 | 0 | 0 | 0 | 0 | 0 | 0 | 0 | 0 | 0 | 0 | 0 | 0 | 0 | 0 | 0 | 0 | 0 | 0 | 0 | 0 | 0 | 0 | 0 | 0 | 0 | 0 | 0 | 0 | 0 | 0 | 0 | 0 | 0 | 0 | 0
累積資金増加額（又は減少額） |  |  |  | 0 | 0 | 0 | 0 | 0 | 0 | 0 | 0 | 0 | 0 | 0 | 0 | 0 | 0 | 0 | 0 | 0 | 0 | 0 | 0 | 0 | 0 | 0 | 0 | 0 | 0 | 0 | 0 | 0 | 0 | 0 | 0 | 0 | 0 | 0 | 0 | 0 | 0 | 0 | 0 | 0 | 0 | 0 | 0 | 0 | 0 | 0 | 0 | 0 | 0 | 0 | 0 | 0 | 0 | 0
資金期首残高 |  |  |  |  | 0 | 0 | 0 | 0 | 0 | 0 | 0 | 0 | 0 | 0 | 0 | 0 | 0 | 0 | 0 | 0 | 0 | 0 | 0 | 0 | 0 | 0 | 0 | 0 | 0 | 0 | 0 | 0 | 0 | 0 | 0 | 0 | 0 | 0 | 0 | 0 | 0 | 0 | 0 | 0 | 0 | 0 | 0 | 0 | 0 | 0 | 0 | 0 | 0 | 0 | 0 | 0 | 0 | 0
資金期末残高 |  |  |  | 0 | 0 | 0 | 0 | 0 | 0 | 0 | 0 | 0 | 0 | 0 | 0 | 0 | 0 | 0 | 0 | 0 | 0 | 0 | 0 | 0 | 0 | 0 | 0 | 0 | 0 | 0 | 0 | 0 | 0 | 0 | 0 | 0 | 0 | 0 | 0 | 0 | 0 | 0 | 0 | 0 | 0 | 0 | 0 | 0 | 0 | 0 | 0 | 0 | 0 | 0 | 0 | 0 | 0 | 0
［ファイルの説明］シートに戻る
Note on C157: 支払利息シートが未入力の場合に、融資・出資比率を入力することが可能

## 財務三表②
［ファイルの説明］シートに戻る
【財務三表の作成】
・本シートは、収入、支出のデータから、貸借対照表、損益計算書、キャッシュフロー計算書を作成できます。 ・事業形態によって勘定科目が異なるため、使用しない項目は「0」を入力し、追加したい項目は自由記入欄に入力してください。 ・自由記入欄が不足する場合は、適宜行を挿入し、併せて各項目の合計式を修正してください。 ・キャッシュフロー計算書の「財務活動によるキャッシュ・フロー」に、支払い利息シートが未入力の場合に出資と融資の比率を入力できるようにしているため、融資の割合等を検討される際にご活用ください。
項目の説明
■貸借対照表（ある時点の「資産・負債・純資産」の残高を示す） ・流動資産：1年以内に現金化（回収・消費）される資産 ・固定資産：1年を越えて保有し、長期間にわたって使用・保有する資産 ・流動負債：1年以内に支払期限が到来する負債 ・固定負債：支払期限が1年を超える負債 ・繰延収益：すでに受け取った収入のうち、当期はまだ収益として計上せず、将来の期間にわたって収益化するもの ・資本（純資産の部）：資産から負債を差し引いた残りで、株主（出資者）に帰属する持分（出資と利益の蓄積など） ■損益計算書（一定期間の「収益・費用」と利益を示す） ・営業収益：主たる事業で得た収益（主に売電収入） ・営業外収益：主たる事業以外で継続的に発生する収益 ・特別利益：臨時・例外的に発生する利益 ・営業費用：主たる事業を行うための費用 ・営業外費用：主たる事業以外で継続的に発生する費用 ・特別損失：臨時・例外的に発生する損失 ■キャッシュフロー計算書（一定期間の「現金の増減（入出金）」を示す） ・業務活動によるキャッシュ・フロー：発電・売電など日常の事業活動で生じた現金収支 ・投資活動によるキャッシュ・フロー：設備投資や資産の取得・売却などに伴う現金収支 ・財務活動によるキャッシュ・フロー：借入・返済、出資、配当など資金調達・返済に伴う現金収支
パターン |  | ② |  |  | 運転年数 | 0
地点名 |  | 0 |  |  | 運転開始年度 | 0
[5 empty] | 工事期間の年数を入力（1～5年） |  | 年
＜リンク＞
貸借対照表
損益計算書
キャッシュフロー計算書
貸借対照表
|  |  | （単位：千円） | 「金額」は千円単位でご入力ください
|  |  |  | 工事期間 |  |  |  |  | 運転年数
[9 empty] | 1 | 2 | 3 | 4 | 5 | 6 | 7 | 8 | 9 | 10 | 11 | 12 | 13 | 14 | 15 | 16 | 17 | 18 | 19 | 20 | 21 | 22 | 23 | 24 | 25 | 26 | 27 | 28 | 29 | 30 | 31 | 32 | 33 | 34 | 35 | 36 | 37 | 38 | 39 | 40 | 41 | 42 | 43 | 44 | 45 | 46 | 47 | 48 | 49 | 50
項目 |  |  | 年度 | 0 | 1 | 2 | 3 | 4 | 0 | 1 | 2 | 3 | 4 | 5 | 6 | 7 | 8 | 9 | 10 | 11 | 12 | 13 | 14 | 15 | 16 | 17 | 18 | 19 | 20 | 21 | 22 | 23 | 24 | 25 | 26 | 27 | 28 | 29 | 30 | 31 | 32 | 33 | 34 | 35 | 36 | 37 | 38 | 39 | 40 | 41 | 42 | 43 | 44 | 45 | 46 | 47 | 48 | 49
資産の部
| 流動資産 |  |  | 0 | 0 | 0 | 0 | 0 | 0 | 0 | 0 | 0 | 0 | 0 | 0 | 0 | 0 | 0 | 0 | 0 | 0 | 0 | 0 | 0 | 0 | 0 | 0 | 0 | 0 | 0 | 0 | 0 | 0 | 0 | 0 | 0 | 0 | 0 | 0 | 0 | 0 | 0 | 0 | 0 | 0 | 0 | 0 | 0 | 0 | 0 | 0 | 0 | 0 | 0 | 0 | 0 | 0 | 0
|  | 現預金 |  | 0 | 0 | 0 | 0 | 0 | 0 | 0 | 0 | 0 | 0 | 0 | 0 | 0 | 0 | 0 | 0 | 0 | 0 | 0 | 0 | 0 | 0 | 0 | 0 | 0 | 0 | 0 | 0 | 0 | 0 | 0 | 0 | 0 | 0 | 0 | 0 | 0 | 0 | 0 | 0 | 0 | 0 | 0 | 0 | 0 | 0 | 0 | 0 | 0 | 0 | 0 | 0 | 0 | 0 | 0
未収金
前払費用
貯蔵品
| 固定資産 |  |  | 0 | 0 | 0 | 0 | 0 | 0 | 0 | 0 | 0 | 0 | 0 | 0 | 0 | 0 | 0 | 0 | 0 | 0 | 0 | 0 | 0 | 0 | 0 | 0 | 0 | 0 | 0 | 0 | 0 | 0 | 0 | 0 | 0 | 0 | 0 | 0 | 0 | 0 | 0 | 0 | 0 | 0 | 0 | 0 | 0 | 0 | 0 | 0 | 0 | 0 | 0 | 0 | 0 | 0 | 0
|  | 有形固定資産 |  | 0 | 0 | 0 | 0 | 0 | 0 | 0 | 0 | 0 | 0 | 0 | 0 | 0 | 0 | 0 | 0 | 0 | 0 | 0 | 0 | 0 | 0 | 0 | 0 | 0 | 0 | 0 | 0 | 0 | 0 | 0 | 0 | 0 | 0 | 0 | 0 | 0 | 0 | 0 | 0 | 0 | 0 | 0 | 0 | 0 | 0 | 0 | 0 | 0 | 0 | 0 | 0 | 0 | 0 | 0
|  |  | 水力発電設備 | [5 empty] | 0 | 0 | 0 | 0 | 0 | 0 | 0 | 0 | 0 | 0 | 0 | 0 | 0 | 0 | 0 | 0 | 0 | 0 | 0 | 0 | 0 | 0 | 0 | 0 | 0 | 0 | 0 | 0 | 0 | 0 | 0 | 0 | 0 | 0 | 0 | 0 | 0 | 0 | 0 | 0 | 0 | 0 | 0 | 0 | 0 | 0 | 0 | 0 | 0 | 0
|  |  | 送配電設備 | [5 empty] | 0 | 0 | 0 | 0 | 0 | 0 | 0 | 0 | 0 | 0 | 0 | 0 | 0 | 0 | 0 | 0 | 0 | 0 | 0 | 0 | 0 | 0 | 0 | 0 | 0 | 0 | 0 | 0 | 0 | 0 | 0 | 0 | 0 | 0 | 0 | 0 | 0 | 0 | 0 | 0 | 0 | 0 | 0 | 0 | 0 | 0 | 0 | 0 | 0 | 0
業務設備
|  |  | 減価償却累計額 | [5 empty] | 0 | 0 | 0 | 0 | 0 | 0 | 0 | 0 | 0 | 0 | 0 | 0 | 0 | 0 | 0 | 0 | 0 | 0 | 0 | 0 | 0 | 0 | 0 | 0 | 0 | 0 | 0 | 0 | 0 | 0 | 0 | 0 | 0 | 0 | 0 | 0 | 0 | 0 | 0 | 0 | 0 | 0 | 0 | 0 | 0 | 0 | 0 | 0 | 0 | 0
|  |  | 土地 | 0 | 0 | 0 | 0 | 0 | 0 | 0 | 0 | 0 | 0 | 0 | 0 | 0 | 0 | 0 | 0 | 0 | 0 | 0 | 0 | 0 | 0 | 0 | 0 | 0 | 0 | 0 | 0 | 0 | 0 | 0 | 0 | 0 | 0 | 0 | 0 | 0 | 0 | 0 | 0 | 0 | 0 | 0 | 0 | 0 | 0 | 0 | 0 | 0 | 0 | 0 | 0 | 0 | 0 | 0
|  |  | 建設仮勘定 | 0: 0; 1: 0; 2: 0; 3: 0; 4: 0
|  | 無形固定資産 |  | 0 | 0 | 0 | 0 | 0 | 0 | 0 | 0 | 0 | 0 | 0 | 0 | 0 | 0 | 0 | 0 | 0 | 0 | 0 | 0 | 0 | 0 | 0 | 0 | 0 | 0 | 0 | 0 | 0 | 0 | 0 | 0 | 0 | 0 | 0 | 0 | 0 | 0 | 0 | 0 | 0 | 0 | 0 | 0 | 0 | 0 | 0 | 0 | 0 | 0 | 0 | 0 | 0 | 0 | 0
借地権
ソフトウェア
|  |  | 接続費 | [5 empty] | 0 | 0 | 0 | 0 | 0 | 0 | 0 | 0 | 0 | 0 | 0 | 0 | 0 | 0 | 0 | 0 | 0 | 0 | 0 | 0 | 0 | 0 | 0 | 0 | 0 | 0 | 0 | 0 | 0 | 0 | 0 | 0 | 0 | 0 | 0 | 0 | 0 | 0 | 0 | 0 | 0 | 0 | 0 | 0 | 0 | 0 | 0 | 0 | 0 | 0
|  |  | ダム負担金 | [5 empty] | 0 | 0 | 0 | 0 | 0 | 0 | 0 | 0 | 0 | 0 | 0 | 0 | 0 | 0 | 0 | 0 | 0 | 0 | 0 | 0 | 0 | 0 | 0 | 0 | 0 | 0 | 0 | 0 | 0 | 0 | 0 | 0 | 0 | 0 | 0 | 0 | 0 | 0 | 0 | 0 | 0 | 0 | 0 | 0 | 0 | 0 | 0 | 0 | 0 | 0
漁業補償費
|  | 投資その他の資産 |  | 0 | 0 | 0 | 0 | 0 | 0 | 0 | 0 | 0 | 0 | 0 | 0 | 0 | 0 | 0 | 0 | 0 | 0 | 0 | 0 | 0 | 0 | 0 | 0 | 0 | 0 | 0 | 0 | 0 | 0 | 0 | 0 | 0 | 0 | 0 | 0 | 0 | 0 | 0 | 0 | 0 | 0 | 0 | 0 | 0 | 0 | 0 | 0 | 0 | 0 | 0 | 0 | 0 | 0 | 0
出資金
投資有価証券
長期貸付金
資産合計 |  |  |  | 0 | 0 | 0 | 0 | 0 | 0 | 0 | 0 | 0 | 0 | 0 | 0 | 0 | 0 | 0 | 0 | 0 | 0 | 0 | 0 | 0 | 0 | 0 | 0 | 0 | 0 | 0 | 0 | 0 | 0 | 0 | 0 | 0 | 0 | 0 | 0 | 0 | 0 | 0 | 0 | 0 | 0 | 0 | 0 | 0 | 0 | 0 | 0 | 0 | 0 | 0 | 0 | 0 | 0 | 0
負債の部
| 流動負債 |  |  | 0 | 0 | 0 | 0 | 0 | 0 | 0 | 0 | 0 | 0 | 0 | 0 | 0 | 0 | 0 | 0 | 0 | 0 | 0 | 0 | 0 | 0 | 0 | 0 | 0 | 0 | 0 | 0 | 0 | 0 | 0 | 0 | 0 | 0 | 0 | 0 | 0 | 0 | 0 | 0 | 0 | 0 | 0 | 0 | 0 | 0 | 0 | 0 | 0 | 0 | 0 | 0 | 0 | 0 | 0
短期借入金
未払金
未払費用
前受金
修繕引当金
リース債務
企業債
| 固定負債 |  |  | 0 | 0 | 0 | 0 | 0 | 0 | 0 | 0 | 0 | 0 | 0 | 0 | 0 | 0 | 0 | 0 | 0 | 0 | 0 | 0 | 0 | 0 | 0 | 0 | 0 | 0 | 0 | 0 | 0 | 0 | 0 | 0 | 0 | 0 | 0 | 0 | 0 | 0 | 0 | 0 | 0 | 0 | 0 | 0 | 0 | 0 | 0 | 0 | 0 | 0 | 0 | 0 | 0 | 0 | 0
|  | 長期借入金 | [6 empty] | 0 | 0 | 0 | 0 | 0 | 0 | 0 | 0 | 0 | 0 | 0 | 0 | 0 | 0 | 0 | 0 | 0 | 0 | 0 | 0 | 0 | 0 | 0 | 0 | 0 | 0 | 0 | 0 | 0 | 0 | 0 | 0 | 0 | 0 | 0 | 0 | 0 | 0 | 0 | 0 | 0 | 0 | 0 | 0 | 0 | 0 | 0 | 0 | 0 | 0
特別修繕引当金
企業債
| 繰延収益 |  |  | 0 | 0 | 0 | 0 | 0 | 0 | 0 | 0 | 0 | 0 | 0 | 0 | 0 | 0 | 0 | 0 | 0 | 0 | 0 | 0 | 0 | 0 | 0 | 0 | 0 | 0 | 0 | 0 | 0 | 0 | 0 | 0 | 0 | 0 | 0 | 0 | 0 | 0 | 0 | 0 | 0 | 0 | 0 | 0 | 0 | 0 | 0 | 0 | 0 | 0 | 0 | 0 | 0 | 0 | 0
長期前受金
長期前受金収益化累計額
負債合計 |  |  |  | 0 | 0 | 0 | 0 | 0 | 0 | 0 | 0 | 0 | 0 | 0 | 0 | 0 | 0 | 0 | 0 | 0 | 0 | 0 | 0 | 0 | 0 | 0 | 0 | 0 | 0 | 0 | 0 | 0 | 0 | 0 | 0 | 0 | 0 | 0 | 0 | 0 | 0 | 0 | 0 | 0 | 0 | 0 | 0 | 0 | 0 | 0 | 0 | 0 | 0 | 0 | 0 | 0 | 0 | 0
純資産の部
| 資本 |  |  | 0 | 0 | 0 | 0 | 0 | 0 | 0 | 0 | 0 | 0 | 0 | 0 | 0 | 0 | 0 | 0 | 0 | 0 | 0 | 0 | 0 | 0 | 0 | 0 | 0 | 0 | 0 | 0 | 0 | 0 | 0 | 0 | 0 | 0 | 0 | 0 | 0 | 0 | 0 | 0 | 0 | 0 | 0 | 0 | 0 | 0 | 0 | 0 | 0 | 0 | 0 | 0 | 0 | 0 | 0
|  | 資本金 |  | 0 | 0 | 0 | 0 | 0 | 0 | 0 | 0 | 0 | 0 | 0 | 0 | 0 | 0 | 0 | 0 | 0 | 0 | 0 | 0 | 0 | 0 | 0 | 0 | 0 | 0 | 0 | 0 | 0 | 0 | 0 | 0 | 0 | 0 | 0 | 0 | 0 | 0 | 0 | 0 | 0 | 0 | 0 | 0 | 0 | 0 | 0 | 0 | 0 | 0 | 0 | 0 | 0 | 0 | 0
|  | 資本剰余金 |  | 0 | 0 | 0 | 0 | 0 | 0 | 0 | 0 | 0 | 0 | 0 | 0 | 0 | 0 | 0 | 0 | 0 | 0 | 0 | 0 | 0 | 0 | 0 | 0 | 0 | 0 | 0 | 0 | 0 | 0 | 0 | 0 | 0 | 0 | 0 | 0 | 0 | 0 | 0 | 0 | 0 | 0 | 0 | 0 | 0 | 0 | 0 | 0 | 0 | 0 | 0 | 0 | 0 | 0 | 0
|  |  | 国庫補助金 | 0 | 0 | 0 | 0 | 0 | 0 | 0 | 0 | 0 | 0 | 0 | 0 | 0 | 0 | 0 | 0 | 0 | 0 | 0 | 0 | 0 | 0 | 0 | 0 | 0 | 0 | 0 | 0 | 0 | 0 | 0 | 0 | 0 | 0 | 0 | 0 | 0 | 0 | 0 | 0 | 0 | 0 | 0 | 0 | 0 | 0 | 0 | 0 | 0 | 0 | 0 | 0 | 0 | 0 | 0
受贈財産評価額
|  | 利益剰余金 |  | 0 | 0 | 0 | 0 | 0 | 0 | 0 | 0 | 0 | 0 | 0 | 0 | 0 | 0 | 0 | 0 | 0 | 0 | 0 | 0 | 0 | 0 | 0 | 0 | 0 | 0 | 0 | 0 | 0 | 0 | 0 | 0 | 0 | 0 | 0 | 0 | 0 | 0 | 0 | 0 | 0 | 0 | 0 | 0 | 0 | 0 | 0 | 0 | 0 | 0 | 0 | 0 | 0 | 0 | 0
利益準備金
|  |  | 当年度未処分利益剰余金 | 0 | 0 | 0 | 0 | 0 | 0 | 0 | 0 | 0 | 0 | 0 | 0 | 0 | 0 | 0 | 0 | 0 | 0 | 0 | 0 | 0 | 0 | 0 | 0 | 0 | 0 | 0 | 0 | 0 | 0 | 0 | 0 | 0 | 0 | 0 | 0 | 0 | 0 | 0 | 0 | 0 | 0 | 0 | 0 | 0 | 0 | 0 | 0 | 0 | 0 | 0 | 0 | 0 | 0 | 0
純資産合計 |  |  |  | 0 | 0 | 0 | 0 | 0 | 0 | 0 | 0 | 0 | 0 | 0 | 0 | 0 | 0 | 0 | 0 | 0 | 0 | 0 | 0 | 0 | 0 | 0 | 0 | 0 | 0 | 0 | 0 | 0 | 0 | 0 | 0 | 0 | 0 | 0 | 0 | 0 | 0 | 0 | 0 | 0 | 0 | 0 | 0 | 0 | 0 | 0 | 0 | 0 | 0 | 0 | 0 | 0 | 0 | 0
負債及び純資産合計 |  |  |  | 0 | 0 | 0 | 0 | 0 | 0 | 0 | 0 | 0 | 0 | 0 | 0 | 0 | 0 | 0 | 0 | 0 | 0 | 0 | 0 | 0 | 0 | 0 | 0 | 0 | 0 | 0 | 0 | 0 | 0 | 0 | 0 | 0 | 0 | 0 | 0 | 0 | 0 | 0 | 0 | 0 | 0 | 0 | 0 | 0 | 0 | 0 | 0 | 0 | 0 | 0 | 0 | 0 | 0 | 0
損益計算書
|  |  | （単位：千円） | 0: 「金額」は千円単位でご入力ください
|  |  |  | 工事期間 |  |  |  |  | 運転年数
[9 empty] | 1 | 2 | 3 | 4 | 5 | 6 | 7 | 8 | 9 | 10 | 11 | 12 | 13 | 14 | 15 | 16 | 17 | 18 | 19 | 20 | 21 | 22 | 23 | 24 | 25 | 26 | 27 | 28 | 29 | 30 | 31 | 32 | 33 | 34 | 35 | 36 | 37 | 38 | 39 | 40 | 41 | 42 | 43 | 44 | 45 | 46 | 47 | 48 | 49 | 50
項目 |  |  | 年度 | 0 | 1 | 2 | 3 | 4 | 0 | 1 | 2 | 3 | 4 | 5 | 6 | 7 | 8 | 9 | 10 | 11 | 12 | 13 | 14 | 15 | 16 | 17 | 18 | 19 | 20 | 21 | 22 | 23 | 24 | 25 | 26 | 27 | 28 | 29 | 30 | 31 | 32 | 33 | 34 | 35 | 36 | 37 | 38 | 39 | 40 | 41 | 42 | 43 | 44 | 45 | 46 | 47 | 48 | 49
収入
| 営業収益 |  |  | 0 | 0 | 0 | 0 | 0 | 0 | 0 | 0 | 0 | 0 | 0 | 0 | 0 | 0 | 0 | 0 | 0 | 0 | 0 | 0 | 0 | 0 | 0 | 0 | 0 | 0 | 0 | 0 | 0 | 0 | 0 | 0 | 0 | 0 | 0 | 0 | 0 | 0 | 0 | 0 | 0 | 0 | 0 | 0 | 0 | 0 | 0 | 0 | 0 | 0 | 0 | 0 | 0 | 0 | 0
電気料金収入
|  | 営業雑収益 |  | 0 | 0 | 0 | 0 | 0 | 0 | 0 | 0 | 0 | 0 | 0 | 0 | 0 | 0 | 0 | 0 | 0 | 0 | 0 | 0 | 0 | 0 | 0 | 0 | 0 | 0 | 0 | 0 | 0 | 0 | 0 | 0 | 0 | 0 | 0 | 0 | 0 | 0 | 0 | 0 | 0 | 0 | 0 | 0 | 0 | 0 | 0 | 0 | 0 | 0 | 0 | 0 | 0 | 0 | 0
受託運転収入
使用料・手数料
| 営業外収益 |  |  | 0 | 0 | 0 | 0 | 0 | 0 | 0 | 0 | 0 | 0 | 0 | 0 | 0 | 0 | 0 | 0 | 0 | 0 | 0 | 0 | 0 | 0 | 0 | 0 | 0 | 0 | 0 | 0 | 0 | 0 | 0 | 0 | 0 | 0 | 0 | 0 | 0 | 0 | 0 | 0 | 0 | 0 | 0 | 0 | 0 | 0 | 0 | 0 | 0 | 0 | 0 | 0 | 0 | 0 | 0
受取利息
長期前受金戻入
補助金
受託事業収益
その他雑収益
特別利益
収入合計 |  |  |  | 0 | 0 | 0 | 0 | 0 | 0 | 0 | 0 | 0 | 0 | 0 | 0 | 0 | 0 | 0 | 0 | 0 | 0 | 0 | 0 | 0 | 0 | 0 | 0 | 0 | 0 | 0 | 0 | 0 | 0 | 0 | 0 | 0 | 0 | 0 | 0 | 0 | 0 | 0 | 0 | 0 | 0 | 0 | 0 | 0 | 0 | 0 | 0 | 0 | 0 | 0 | 0 | 0 | 0 | 0
支出
| 営業費用 |  |  | 0 | 0 | 0 | 0 | 0 | 0 | 0 | 0 | 0 | 0 | 0 | 0 | 0 | 0 | 0 | 0 | 0 | 0 | 0 | 0 | 0 | 0 | 0 | 0 | 0 | 0 | 0 | 0 | 0 | 0 | 0 | 0 | 0 | 0 | 0 | 0 | 0 | 0 | 0 | 0 | 0 | 0 | 0 | 0 | 0 | 0 | 0 | 0 | 0 | 0 | 0 | 0 | 0 | 0 | 0
減価償却費
固定資産除却費
|  | 運転維持費（支払利息、法人税、法人住民税は除く） | [6 empty] | 0 | 0 | 0 | 0 | 0 | 0 | 0 | 0 | 0 | 0 | 0 | 0 | 0 | 0 | 0 | 0 | 0 | 0 | 0 | 0 | 0 | 0 | 0 | 0 | 0 | 0 | 0 | 0 | 0 | 0 | 0 | 0 | 0 | 0 | 0 | 0 | 0 | 0 | 0 | 0 | 0 | 0 | 0 | 0 | 0 | 0 | 0 | 0 | 0 | 0
| 営業外費用 |  |  | 0 | 0 | 0 | 0 | 0 | 0 | 0 | 0 | 0 | 0 | 0 | 0 | 0 | 0 | 0 | 0 | 0 | 0 | 0 | 0 | 0 | 0 | 0 | 0 | 0 | 0 | 0 | 0 | 0 | 0 | 0 | 0 | 0 | 0 | 0 | 0 | 0 | 0 | 0 | 0 | 0 | 0 | 0 | 0 | 0 | 0 | 0 | 0 | 0 | 0 | 0 | 0 | 0 | 0 | 0
|  | 支払利息 | [6 empty] | 0 | 0 | 0 | 0 | 0 | 0 | 0 | 0 | 0 | 0 | 0 | 0 | 0 | 0 | 0 | 0 | 0 | 0 | 0 | 0 | 0 | 0 | 0 | 0 | 0 | 0 | 0 | 0 | 0 | 0 | 0 | 0 | 0 | 0 | 0 | 0 | 0 | 0 | 0 | 0 | 0 | 0 | 0 | 0 | 0 | 0 | 0 | 0 | 0 | 0
受託事業費用
その他雑損失
特別損失
支出合計 |  |  |  | 0 | 0 | 0 | 0 | 0 | 0 | 0 | 0 | 0 | 0 | 0 | 0 | 0 | 0 | 0 | 0 | 0 | 0 | 0 | 0 | 0 | 0 | 0 | 0 | 0 | 0 | 0 | 0 | 0 | 0 | 0 | 0 | 0 | 0 | 0 | 0 | 0 | 0 | 0 | 0 | 0 | 0 | 0 | 0 | 0 | 0 | 0 | 0 | 0 | 0 | 0 | 0 | 0 | 0 | 0
経常利益 |  |  |  | 0 | 0 | 0 | 0 | 0 | 0 | 0 | 0 | 0 | 0 | 0 | 0 | 0 | 0 | 0 | 0 | 0 | 0 | 0 | 0 | 0 | 0 | 0 | 0 | 0 | 0 | 0 | 0 | 0 | 0 | 0 | 0 | 0 | 0 | 0 | 0 | 0 | 0 | 0 | 0 | 0 | 0 | 0 | 0 | 0 | 0 | 0 | 0 | 0 | 0 | 0 | 0 | 0 | 0 | 0
法人税及び法人住民税等 | [8 empty] | 0 | 0 | 0 | 0 | 0 | 0 | 0 | 0 | 0 | 0 | 0 | 0 | 0 | 0 | 0 | 0 | 0 | 0 | 0 | 0 | 0 | 0 | 0 | 0 | 0 | 0 | 0 | 0 | 0 | 0 | 0 | 0 | 0 | 0 | 0 | 0 | 0 | 0 | 0 | 0 | 0 | 0 | 0 | 0 | 0 | 0 | 0 | 0 | 0 | 0
当期純利益 |  |  |  | 0 | 0 | 0 | 0 | 0 | 0 | 0 | 0 | 0 | 0 | 0 | 0 | 0 | 0 | 0 | 0 | 0 | 0 | 0 | 0 | 0 | 0 | 0 | 0 | 0 | 0 | 0 | 0 | 0 | 0 | 0 | 0 | 0 | 0 | 0 | 0 | 0 | 0 | 0 | 0 | 0 | 0 | 0 | 0 | 0 | 0 | 0 | 0 | 0 | 0 | 0 | 0 | 0 | 0 | 0
キャッシュフロー計算書
|  |  | （単位：千円） | 0: 「金額」は千円単位でご入力ください
|  |  |  | 工事期間 |  |  |  |  | 運転年数
[9 empty] | 1 | 2 | 3 | 4 | 5 | 6 | 7 | 8 | 9 | 10 | 11 | 12 | 13 | 14 | 15 | 16 | 17 | 18 | 19 | 20 | 21 | 22 | 23 | 24 | 25 | 26 | 27 | 28 | 29 | 30 | 31 | 32 | 33 | 34 | 35 | 36 | 37 | 38 | 39 | 40 | 41 | 42 | 43 | 44 | 45 | 46 | 47 | 48 | 49 | 50
項目 |  |  | 年度 | 0 | 1 | 2 | 3 | 4 | 0 | 1 | 2 | 3 | 4 | 5 | 6 | 7 | 8 | 9 | 10 | 11 | 12 | 13 | 14 | 15 | 16 | 17 | 18 | 19 | 20 | 21 | 22 | 23 | 24 | 25 | 26 | 27 | 28 | 29 | 30 | 31 | 32 | 33 | 34 | 35 | 36 | 37 | 38 | 39 | 40 | 41 | 42 | 43 | 44 | 45 | 46 | 47 | 48 | 49
業務活動によるキャッシュ・フロー
| 当年度純利益 | [7 empty] | 0 | 0 | 0 | 0 | 0 | 0 | 0 | 0 | 0 | 0 | 0 | 0 | 0 | 0 | 0 | 0 | 0 | 0 | 0 | 0 | 0 | 0 | 0 | 0 | 0 | 0 | 0 | 0 | 0 | 0 | 0 | 0 | 0 | 0 | 0 | 0 | 0 | 0 | 0 | 0 | 0 | 0 | 0 | 0 | 0 | 0 | 0 | 0 | 0 | 0
未収金の増減額（－は増加）
前払費用の増減額（－は増加）
貯蔵品の増減額（－は増加）
短期借入金の増減額（－は減少）
未払金の増減額（－は減少）
未払費用の増減額（－は減少）
前受金の増減額（－は減少）
修繕引当金の増減額（－は減少）
長期借入金の増減額（－は減少）
特別修繕引当金の増減額（－は減少）
長期前受金戻入額
減価償却費
固定資産除却損
固定資産売却損益
| 小計 |  |  | 0 | 0 | 0 | 0 | 0 | 0 | 0 | 0 | 0 | 0 | 0 | 0 | 0 | 0 | 0 | 0 | 0 | 0 | 0 | 0 | 0 | 0 | 0 | 0 | 0 | 0 | 0 | 0 | 0 | 0 | 0 | 0 | 0 | 0 | 0 | 0 | 0 | 0 | 0 | 0 | 0 | 0 | 0 | 0 | 0 | 0 | 0 | 0 | 0 | 0 | 0 | 0 | 0 | 0 | 0
受取利息
| 支払利息 | [7 empty] | 0 | 0 | 0 | 0 | 0 | 0 | 0 | 0 | 0 | 0 | 0 | 0 | 0 | 0 | 0 | 0 | 0 | 0 | 0 | 0 | 0 | 0 | 0 | 0 | 0 | 0 | 0 | 0 | 0 | 0 | 0 | 0 | 0 | 0 | 0 | 0 | 0 | 0 | 0 | 0 | 0 | 0 | 0 | 0 | 0 | 0 | 0 | 0 | 0 | 0
業務活動によるキャッシュ・フロー |  |  |  | 0 | 0 | 0 | 0 | 0 | 0 | 0 | 0 | 0 | 0 | 0 | 0 | 0 | 0 | 0 | 0 | 0 | 0 | 0 | 0 | 0 | 0 | 0 | 0 | 0 | 0 | 0 | 0 | 0 | 0 | 0 | 0 | 0 | 0 | 0 | 0 | 0 | 0 | 0 | 0 | 0 | 0 | 0 | 0 | 0 | 0 | 0 | 0 | 0 | 0 | 0 | 0 | 0 | 0 | 0
投資活動によるキャッシュ・フロー
| 有形固定資産の取得による支出 |  |  | 0: 0; 1: 0; 2: 0; 3: 0; 4: 0
有形固定資産の売却による収入
| 無形固定資産の取得による支出 |  |  | 0: 0; 1: 0; 2: 0; 3: 0; 4: 0
国庫補助金による収入
投資活動によるキャッシュ・フロー |  |  |  | 0 | 0 | 0 | 0 | 0 | 0 | 0 | 0 | 0 | 0 | 0 | 0 | 0 | 0 | 0 | 0 | 0 | 0 | 0 | 0 | 0 | 0 | 0 | 0 | 0 | 0 | 0 | 0 | 0 | 0 | 0 | 0 | 0 | 0 | 0 | 0 | 0 | 0 | 0 | 0 | 0 | 0 | 0 | 0 | 0 | 0 | 0 | 0 | 0 | 0 | 0 | 0 | 0 | 0 | 0
財務活動によるキャッシュ・フロー
| 融資出資比率 | 8 | 融資返済による支出 | 0 | 0 | 0 | 0 | 0 | 0 | 0 | 0 | 0 | 0 | 0 | 0 | 0 | 0 | 0 | 0 | 0 | 0 | 0 | 0 | 0 | 0 | 0 | 0 | 0 | 0 | 0 | 0 | 0 | 0 | 0 | 0 | 0 | 0 | 0 | 0 | 0 | 0 | 0 | 0 | 0 | 0 | 0 | 0 | 0 | 0 | 0 | 0 | 0 | 0 | 0 | 0 | 0 | 0 | 0
|  | 2 | 出資による収入 | 0: 0; 1: 0; 2: 0; 3: 0; 4: 0
| 支払利息による支出 | [7 empty] | 0 | 0 | 0 | 0 | 0 | 0 | 0 | 0 | 0 | 0 | 0 | 0 | 0 | 0 | 0 | 0 | 0 | 0 | 0 | 0 | 0 | 0 | 0 | 0 | 0 | 0 | 0 | 0 | 0 | 0 | 0 | 0 | 0 | 0 | 0 | 0 | 0 | 0 | 0 | 0 | 0 | 0 | 0 | 0 | 0 | 0 | 0 | 0 | 0 | 0
財務活動によるキャッシュ・フロー |  |  |  | 0 | 0 | 0 | 0 | 0 | 0 | 0 | 0 | 0 | 0 | 0 | 0 | 0 | 0 | 0 | 0 | 0 | 0 | 0 | 0 | 0 | 0 | 0 | 0 | 0 | 0 | 0 | 0 | 0 | 0 | 0 | 0 | 0 | 0 | 0 | 0 | 0 | 0 | 0 | 0 | 0 | 0 | 0 | 0 | 0 | 0 | 0 | 0 | 0 | 0 | 0 | 0 | 0 | 0 | 0
資金増加額（又は減少額） |  |  |  | 0 | 0 | 0 | 0 | 0 | 0 | 0 | 0 | 0 | 0 | 0 | 0 | 0 | 0 | 0 | 0 | 0 | 0 | 0 | 0 | 0 | 0 | 0 | 0 | 0 | 0 | 0 | 0 | 0 | 0 | 0 | 0 | 0 | 0 | 0 | 0 | 0 | 0 | 0 | 0 | 0 | 0 | 0 | 0 | 0 | 0 | 0 | 0 | 0 | 0 | 0 | 0 | 0 | 0 | 0
累積資金増加額（又は減少額） |  |  |  | 0 | 0 | 0 | 0 | 0 | 0 | 0 | 0 | 0 | 0 | 0 | 0 | 0 | 0 | 0 | 0 | 0 | 0 | 0 | 0 | 0 | 0 | 0 | 0 | 0 | 0 | 0 | 0 | 0 | 0 | 0 | 0 | 0 | 0 | 0 | 0 | 0 | 0 | 0 | 0 | 0 | 0 | 0 | 0 | 0 | 0 | 0 | 0 | 0 | 0 | 0 | 0 | 0 | 0 | 0
資金期首残高 |  |  |  |  | 0 | 0 | 0 | 0 | 0 | 0 | 0 | 0 | 0 | 0 | 0 | 0 | 0 | 0 | 0 | 0 | 0 | 0 | 0 | 0 | 0 | 0 | 0 | 0 | 0 | 0 | 0 | 0 | 0 | 0 | 0 | 0 | 0 | 0 | 0 | 0 | 0 | 0 | 0 | 0 | 0 | 0 | 0 | 0 | 0 | 0 | 0 | 0 | 0 | 0 | 0 | 0 | 0 | 0
資金期末残高 |  |  |  | 0 | 0 | 0 | 0 | 0 | 0 | 0 | 0 | 0 | 0 | 0 | 0 | 0 | 0 | 0 | 0 | 0 | 0 | 0 | 0 | 0 | 0 | 0 | 0 | 0 | 0 | 0 | 0 | 0 | 0 | 0 | 0 | 0 | 0 | 0 | 0 | 0 | 0 | 0 | 0 | 0 | 0 | 0 | 0 | 0 | 0 | 0 | 0 | 0 | 0 | 0 | 0 | 0 | 0 | 0
［ファイルの説明］シートに戻る
Note on C157: 支払利息シートが未入力の場合に、融資・出資比率を入力することが可能

## 財務三表③
［ファイルの説明］シートに戻る
【財務三表の作成】
・本シートは、収入、支出のデータから、貸借対照表、損益計算書、キャッシュフロー計算書を作成できます。 ・事業形態によって勘定科目が異なるため、使用しない項目は「0」を入力し、追加したい項目は自由記入欄に入力してください。 ・自由記入欄が不足する場合は、適宜行を挿入し、併せて各項目の合計式を修正してください。 ・キャッシュフロー計算書の「財務活動によるキャッシュ・フロー」に、支払い利息シートが未入力の場合に出資と融資の比率を入力できるようにしているため、融資の割合等を検討される際にご活用ください。
項目の説明
■貸借対照表（ある時点の「資産・負債・純資産」の残高を示す） ・流動資産：1年以内に現金化（回収・消費）される資産 ・固定資産：1年を越えて保有し、長期間にわたって使用・保有する資産 ・流動負債：1年以内に支払期限が到来する負債 ・固定負債：支払期限が1年を超える負債 ・繰延収益：すでに受け取った収入のうち、当期はまだ収益として計上せず、将来の期間にわたって収益化するもの ・資本（純資産の部）：資産から負債を差し引いた残りで、株主（出資者）に帰属する持分（出資と利益の蓄積など） ■損益計算書（一定期間の「収益・費用」と利益を示す） ・営業収益：主たる事業で得た収益（主に売電収入） ・営業外収益：主たる事業以外で継続的に発生する収益 ・特別利益：臨時・例外的に発生する利益 ・営業費用：主たる事業を行うための費用 ・営業外費用：主たる事業以外で継続的に発生する費用 ・特別損失：臨時・例外的に発生する損失 ■キャッシュフロー計算書（一定期間の「現金の増減（入出金）」を示す） ・業務活動によるキャッシュ・フロー：発電・売電など日常の事業活動で生じた現金収支 ・投資活動によるキャッシュ・フロー：設備投資や資産の取得・売却などに伴う現金収支 ・財務活動によるキャッシュ・フロー：借入・返済、出資、配当など資金調達・返済に伴う現金収支
パターン |  | ③ |  |  | 運転年数 | 0
地点名 |  | 0 |  |  | 運転開始年度 | 0
[5 empty] | 工事期間の年数を入力（1～5年） |  | 年
＜リンク＞
貸借対照表
損益計算書
キャッシュフロー計算書
貸借対照表
|  |  | （単位：千円） | 「金額」は千円単位でご入力ください
|  |  |  | 工事期間 |  |  |  |  | 運転年数
[9 empty] | 1 | 2 | 3 | 4 | 5 | 6 | 7 | 8 | 9 | 10 | 11 | 12 | 13 | 14 | 15 | 16 | 17 | 18 | 19 | 20 | 21 | 22 | 23 | 24 | 25 | 26 | 27 | 28 | 29 | 30 | 31 | 32 | 33 | 34 | 35 | 36 | 37 | 38 | 39 | 40 | 41 | 42 | 43 | 44 | 45 | 46 | 47 | 48 | 49 | 50
項目 |  |  | 年度 | 0 | 1 | 2 | 3 | 4 | 0 | 1 | 2 | 3 | 4 | 5 | 6 | 7 | 8 | 9 | 10 | 11 | 12 | 13 | 14 | 15 | 16 | 17 | 18 | 19 | 20 | 21 | 22 | 23 | 24 | 25 | 26 | 27 | 28 | 29 | 30 | 31 | 32 | 33 | 34 | 35 | 36 | 37 | 38 | 39 | 40 | 41 | 42 | 43 | 44 | 45 | 46 | 47 | 48 | 49
資産の部
| 流動資産 |  |  | 0 | 0 | 0 | 0 | 0 | 0 | 0 | 0 | 0 | 0 | 0 | 0 | 0 | 0 | 0 | 0 | 0 | 0 | 0 | 0 | 0 | 0 | 0 | 0 | 0 | 0 | 0 | 0 | 0 | 0 | 0 | 0 | 0 | 0 | 0 | 0 | 0 | 0 | 0 | 0 | 0 | 0 | 0 | 0 | 0 | 0 | 0 | 0 | 0 | 0 | 0 | 0 | 0 | 0 | 0
|  | 現預金 |  | 0 | 0 | 0 | 0 | 0 | 0 | 0 | 0 | 0 | 0 | 0 | 0 | 0 | 0 | 0 | 0 | 0 | 0 | 0 | 0 | 0 | 0 | 0 | 0 | 0 | 0 | 0 | 0 | 0 | 0 | 0 | 0 | 0 | 0 | 0 | 0 | 0 | 0 | 0 | 0 | 0 | 0 | 0 | 0 | 0 | 0 | 0 | 0 | 0 | 0 | 0 | 0 | 0 | 0 | 0
未収金
前払費用
貯蔵品
| 固定資産 |  |  | 0 | 0 | 0 | 0 | 0 | 0 | 0 | 0 | 0 | 0 | 0 | 0 | 0 | 0 | 0 | 0 | 0 | 0 | 0 | 0 | 0 | 0 | 0 | 0 | 0 | 0 | 0 | 0 | 0 | 0 | 0 | 0 | 0 | 0 | 0 | 0 | 0 | 0 | 0 | 0 | 0 | 0 | 0 | 0 | 0 | 0 | 0 | 0 | 0 | 0 | 0 | 0 | 0 | 0 | 0
|  | 有形固定資産 |  | 0 | 0 | 0 | 0 | 0 | 0 | 0 | 0 | 0 | 0 | 0 | 0 | 0 | 0 | 0 | 0 | 0 | 0 | 0 | 0 | 0 | 0 | 0 | 0 | 0 | 0 | 0 | 0 | 0 | 0 | 0 | 0 | 0 | 0 | 0 | 0 | 0 | 0 | 0 | 0 | 0 | 0 | 0 | 0 | 0 | 0 | 0 | 0 | 0 | 0 | 0 | 0 | 0 | 0 | 0
|  |  | 水力発電設備 | [5 empty] | 0 | 0 | 0 | 0 | 0 | 0 | 0 | 0 | 0 | 0 | 0 | 0 | 0 | 0 | 0 | 0 | 0 | 0 | 0 | 0 | 0 | 0 | 0 | 0 | 0 | 0 | 0 | 0 | 0 | 0 | 0 | 0 | 0 | 0 | 0 | 0 | 0 | 0 | 0 | 0 | 0 | 0 | 0 | 0 | 0 | 0 | 0 | 0 | 0 | 0
|  |  | 送配電設備 | [5 empty] | 0 | 0 | 0 | 0 | 0 | 0 | 0 | 0 | 0 | 0 | 0 | 0 | 0 | 0 | 0 | 0 | 0 | 0 | 0 | 0 | 0 | 0 | 0 | 0 | 0 | 0 | 0 | 0 | 0 | 0 | 0 | 0 | 0 | 0 | 0 | 0 | 0 | 0 | 0 | 0 | 0 | 0 | 0 | 0 | 0 | 0 | 0 | 0 | 0 | 0
業務設備
|  |  | 減価償却累計額 | [5 empty] | 0 | 0 | 0 | 0 | 0 | 0 | 0 | 0 | 0 | 0 | 0 | 0 | 0 | 0 | 0 | 0 | 0 | 0 | 0 | 0 | 0 | 0 | 0 | 0 | 0 | 0 | 0 | 0 | 0 | 0 | 0 | 0 | 0 | 0 | 0 | 0 | 0 | 0 | 0 | 0 | 0 | 0 | 0 | 0 | 0 | 0 | 0 | 0 | 0 | 0
|  |  | 土地 | 0 | 0 | 0 | 0 | 0 | 0 | 0 | 0 | 0 | 0 | 0 | 0 | 0 | 0 | 0 | 0 | 0 | 0 | 0 | 0 | 0 | 0 | 0 | 0 | 0 | 0 | 0 | 0 | 0 | 0 | 0 | 0 | 0 | 0 | 0 | 0 | 0 | 0 | 0 | 0 | 0 | 0 | 0 | 0 | 0 | 0 | 0 | 0 | 0 | 0 | 0 | 0 | 0 | 0 | 0
|  |  | 建設仮勘定 | 0: 0; 1: 0; 2: 0; 3: 0; 4: 0
|  | 無形固定資産 |  | 0 | 0 | 0 | 0 | 0 | 0 | 0 | 0 | 0 | 0 | 0 | 0 | 0 | 0 | 0 | 0 | 0 | 0 | 0 | 0 | 0 | 0 | 0 | 0 | 0 | 0 | 0 | 0 | 0 | 0 | 0 | 0 | 0 | 0 | 0 | 0 | 0 | 0 | 0 | 0 | 0 | 0 | 0 | 0 | 0 | 0 | 0 | 0 | 0 | 0 | 0 | 0 | 0 | 0 | 0
借地権
ソフトウェア
|  |  | 接続費 | [5 empty] | 0 | 0 | 0 | 0 | 0 | 0 | 0 | 0 | 0 | 0 | 0 | 0 | 0 | 0 | 0 | 0 | 0 | 0 | 0 | 0 | 0 | 0 | 0 | 0 | 0 | 0 | 0 | 0 | 0 | 0 | 0 | 0 | 0 | 0 | 0 | 0 | 0 | 0 | 0 | 0 | 0 | 0 | 0 | 0 | 0 | 0 | 0 | 0 | 0 | 0
|  |  | ダム負担金 | [5 empty] | 0 | 0 | 0 | 0 | 0 | 0 | 0 | 0 | 0 | 0 | 0 | 0 | 0 | 0 | 0 | 0 | 0 | 0 | 0 | 0 | 0 | 0 | 0 | 0 | 0 | 0 | 0 | 0 | 0 | 0 | 0 | 0 | 0 | 0 | 0 | 0 | 0 | 0 | 0 | 0 | 0 | 0 | 0 | 0 | 0 | 0 | 0 | 0 | 0 | 0
漁業補償費
|  | 投資その他の資産 |  | 0 | 0 | 0 | 0 | 0 | 0 | 0 | 0 | 0 | 0 | 0 | 0 | 0 | 0 | 0 | 0 | 0 | 0 | 0 | 0 | 0 | 0 | 0 | 0 | 0 | 0 | 0 | 0 | 0 | 0 | 0 | 0 | 0 | 0 | 0 | 0 | 0 | 0 | 0 | 0 | 0 | 0 | 0 | 0 | 0 | 0 | 0 | 0 | 0 | 0 | 0 | 0 | 0 | 0 | 0
出資金
投資有価証券
長期貸付金
資産合計 |  |  |  | 0 | 0 | 0 | 0 | 0 | 0 | 0 | 0 | 0 | 0 | 0 | 0 | 0 | 0 | 0 | 0 | 0 | 0 | 0 | 0 | 0 | 0 | 0 | 0 | 0 | 0 | 0 | 0 | 0 | 0 | 0 | 0 | 0 | 0 | 0 | 0 | 0 | 0 | 0 | 0 | 0 | 0 | 0 | 0 | 0 | 0 | 0 | 0 | 0 | 0 | 0 | 0 | 0 | 0 | 0
負債の部
| 流動負債 |  |  | 0 | 0 | 0 | 0 | 0 | 0 | 0 | 0 | 0 | 0 | 0 | 0 | 0 | 0 | 0 | 0 | 0 | 0 | 0 | 0 | 0 | 0 | 0 | 0 | 0 | 0 | 0 | 0 | 0 | 0 | 0 | 0 | 0 | 0 | 0 | 0 | 0 | 0 | 0 | 0 | 0 | 0 | 0 | 0 | 0 | 0 | 0 | 0 | 0 | 0 | 0 | 0 | 0 | 0 | 0
短期借入金
未払金
未払費用
前受金
修繕引当金
リース債務
企業債
| 固定負債 |  |  | 0 | 0 | 0 | 0 | 0 | 0 | 0 | 0 | 0 | 0 | 0 | 0 | 0 | 0 | 0 | 0 | 0 | 0 | 0 | 0 | 0 | 0 | 0 | 0 | 0 | 0 | 0 | 0 | 0 | 0 | 0 | 0 | 0 | 0 | 0 | 0 | 0 | 0 | 0 | 0 | 0 | 0 | 0 | 0 | 0 | 0 | 0 | 0 | 0 | 0 | 0 | 0 | 0 | 0 | 0
|  | 長期借入金 | [6 empty] | 0 | 0 | 0 | 0 | 0 | 0 | 0 | 0 | 0 | 0 | 0 | 0 | 0 | 0 | 0 | 0 | 0 | 0 | 0 | 0 | 0 | 0 | 0 | 0 | 0 | 0 | 0 | 0 | 0 | 0 | 0 | 0 | 0 | 0 | 0 | 0 | 0 | 0 | 0 | 0 | 0 | 0 | 0 | 0 | 0 | 0 | 0 | 0 | 0 | 0
特別修繕引当金
企業債
| 繰延収益 |  |  | 0 | 0 | 0 | 0 | 0 | 0 | 0 | 0 | 0 | 0 | 0 | 0 | 0 | 0 | 0 | 0 | 0 | 0 | 0 | 0 | 0 | 0 | 0 | 0 | 0 | 0 | 0 | 0 | 0 | 0 | 0 | 0 | 0 | 0 | 0 | 0 | 0 | 0 | 0 | 0 | 0 | 0 | 0 | 0 | 0 | 0 | 0 | 0 | 0 | 0 | 0 | 0 | 0 | 0 | 0
長期前受金
長期前受金収益化累計額
負債合計 |  |  |  | 0 | 0 | 0 | 0 | 0 | 0 | 0 | 0 | 0 | 0 | 0 | 0 | 0 | 0 | 0 | 0 | 0 | 0 | 0 | 0 | 0 | 0 | 0 | 0 | 0 | 0 | 0 | 0 | 0 | 0 | 0 | 0 | 0 | 0 | 0 | 0 | 0 | 0 | 0 | 0 | 0 | 0 | 0 | 0 | 0 | 0 | 0 | 0 | 0 | 0 | 0 | 0 | 0 | 0 | 0
純資産の部
| 資本 |  |  | 0 | 0 | 0 | 0 | 0 | 0 | 0 | 0 | 0 | 0 | 0 | 0 | 0 | 0 | 0 | 0 | 0 | 0 | 0 | 0 | 0 | 0 | 0 | 0 | 0 | 0 | 0 | 0 | 0 | 0 | 0 | 0 | 0 | 0 | 0 | 0 | 0 | 0 | 0 | 0 | 0 | 0 | 0 | 0 | 0 | 0 | 0 | 0 | 0 | 0 | 0 | 0 | 0 | 0 | 0
|  | 資本金 |  | 0 | 0 | 0 | 0 | 0 | 0 | 0 | 0 | 0 | 0 | 0 | 0 | 0 | 0 | 0 | 0 | 0 | 0 | 0 | 0 | 0 | 0 | 0 | 0 | 0 | 0 | 0 | 0 | 0 | 0 | 0 | 0 | 0 | 0 | 0 | 0 | 0 | 0 | 0 | 0 | 0 | 0 | 0 | 0 | 0 | 0 | 0 | 0 | 0 | 0 | 0 | 0 | 0 | 0 | 0
|  | 資本剰余金 |  | 0 | 0 | 0 | 0 | 0 | 0 | 0 | 0 | 0 | 0 | 0 | 0 | 0 | 0 | 0 | 0 | 0 | 0 | 0 | 0 | 0 | 0 | 0 | 0 | 0 | 0 | 0 | 0 | 0 | 0 | 0 | 0 | 0 | 0 | 0 | 0 | 0 | 0 | 0 | 0 | 0 | 0 | 0 | 0 | 0 | 0 | 0 | 0 | 0 | 0 | 0 | 0 | 0 | 0 | 0
|  |  | 国庫補助金 | 0 | 0 | 0 | 0 | 0 | 0 | 0 | 0 | 0 | 0 | 0 | 0 | 0 | 0 | 0 | 0 | 0 | 0 | 0 | 0 | 0 | 0 | 0 | 0 | 0 | 0 | 0 | 0 | 0 | 0 | 0 | 0 | 0 | 0 | 0 | 0 | 0 | 0 | 0 | 0 | 0 | 0 | 0 | 0 | 0 | 0 | 0 | 0 | 0 | 0 | 0 | 0 | 0 | 0 | 0
受贈財産評価額
|  | 利益剰余金 |  | 0 | 0 | 0 | 0 | 0 | 0 | 0 | 0 | 0 | 0 | 0 | 0 | 0 | 0 | 0 | 0 | 0 | 0 | 0 | 0 | 0 | 0 | 0 | 0 | 0 | 0 | 0 | 0 | 0 | 0 | 0 | 0 | 0 | 0 | 0 | 0 | 0 | 0 | 0 | 0 | 0 | 0 | 0 | 0 | 0 | 0 | 0 | 0 | 0 | 0 | 0 | 0 | 0 | 0 | 0
利益準備金
|  |  | 当年度未処分利益剰余金 | 0 | 0 | 0 | 0 | 0 | 0 | 0 | 0 | 0 | 0 | 0 | 0 | 0 | 0 | 0 | 0 | 0 | 0 | 0 | 0 | 0 | 0 | 0 | 0 | 0 | 0 | 0 | 0 | 0 | 0 | 0 | 0 | 0 | 0 | 0 | 0 | 0 | 0 | 0 | 0 | 0 | 0 | 0 | 0 | 0 | 0 | 0 | 0 | 0 | 0 | 0 | 0 | 0 | 0 | 0
純資産合計 |  |  |  | 0 | 0 | 0 | 0 | 0 | 0 | 0 | 0 | 0 | 0 | 0 | 0 | 0 | 0 | 0 | 0 | 0 | 0 | 0 | 0 | 0 | 0 | 0 | 0 | 0 | 0 | 0 | 0 | 0 | 0 | 0 | 0 | 0 | 0 | 0 | 0 | 0 | 0 | 0 | 0 | 0 | 0 | 0 | 0 | 0 | 0 | 0 | 0 | 0 | 0 | 0 | 0 | 0 | 0 | 0
負債及び純資産合計 |  |  |  | 0 | 0 | 0 | 0 | 0 | 0 | 0 | 0 | 0 | 0 | 0 | 0 | 0 | 0 | 0 | 0 | 0 | 0 | 0 | 0 | 0 | 0 | 0 | 0 | 0 | 0 | 0 | 0 | 0 | 0 | 0 | 0 | 0 | 0 | 0 | 0 | 0 | 0 | 0 | 0 | 0 | 0 | 0 | 0 | 0 | 0 | 0 | 0 | 0 | 0 | 0 | 0 | 0 | 0 | 0
損益計算書
|  |  | （単位：千円） | 0: 「金額」は千円単位でご入力ください
|  |  |  | 工事期間 |  |  |  |  | 運転年数
[9 empty] | 1 | 2 | 3 | 4 | 5 | 6 | 7 | 8 | 9 | 10 | 11 | 12 | 13 | 14 | 15 | 16 | 17 | 18 | 19 | 20 | 21 | 22 | 23 | 24 | 25 | 26 | 27 | 28 | 29 | 30 | 31 | 32 | 33 | 34 | 35 | 36 | 37 | 38 | 39 | 40 | 41 | 42 | 43 | 44 | 45 | 46 | 47 | 48 | 49 | 50
項目 |  |  | 年度 | 0 | 1 | 2 | 3 | 4 | 0 | 1 | 2 | 3 | 4 | 5 | 6 | 7 | 8 | 9 | 10 | 11 | 12 | 13 | 14 | 15 | 16 | 17 | 18 | 19 | 20 | 21 | 22 | 23 | 24 | 25 | 26 | 27 | 28 | 29 | 30 | 31 | 32 | 33 | 34 | 35 | 36 | 37 | 38 | 39 | 40 | 41 | 42 | 43 | 44 | 45 | 46 | 47 | 48 | 49
収入
| 営業収益 |  |  | 0 | 0 | 0 | 0 | 0 | 0 | 0 | 0 | 0 | 0 | 0 | 0 | 0 | 0 | 0 | 0 | 0 | 0 | 0 | 0 | 0 | 0 | 0 | 0 | 0 | 0 | 0 | 0 | 0 | 0 | 0 | 0 | 0 | 0 | 0 | 0 | 0 | 0 | 0 | 0 | 0 | 0 | 0 | 0 | 0 | 0 | 0 | 0 | 0 | 0 | 0 | 0 | 0 | 0 | 0
電気料金収入
|  | 営業雑収益 |  | 0 | 0 | 0 | 0 | 0 | 0 | 0 | 0 | 0 | 0 | 0 | 0 | 0 | 0 | 0 | 0 | 0 | 0 | 0 | 0 | 0 | 0 | 0 | 0 | 0 | 0 | 0 | 0 | 0 | 0 | 0 | 0 | 0 | 0 | 0 | 0 | 0 | 0 | 0 | 0 | 0 | 0 | 0 | 0 | 0 | 0 | 0 | 0 | 0 | 0 | 0 | 0 | 0 | 0 | 0
受託運転収入
使用料・手数料
| 営業外収益 |  |  | 0 | 0 | 0 | 0 | 0 | 0 | 0 | 0 | 0 | 0 | 0 | 0 | 0 | 0 | 0 | 0 | 0 | 0 | 0 | 0 | 0 | 0 | 0 | 0 | 0 | 0 | 0 | 0 | 0 | 0 | 0 | 0 | 0 | 0 | 0 | 0 | 0 | 0 | 0 | 0 | 0 | 0 | 0 | 0 | 0 | 0 | 0 | 0 | 0 | 0 | 0 | 0 | 0 | 0 | 0
受取利息
長期前受金戻入
補助金
受託事業収益
その他雑収益
特別利益
収入合計 |  |  |  | 0 | 0 | 0 | 0 | 0 | 0 | 0 | 0 | 0 | 0 | 0 | 0 | 0 | 0 | 0 | 0 | 0 | 0 | 0 | 0 | 0 | 0 | 0 | 0 | 0 | 0 | 0 | 0 | 0 | 0 | 0 | 0 | 0 | 0 | 0 | 0 | 0 | 0 | 0 | 0 | 0 | 0 | 0 | 0 | 0 | 0 | 0 | 0 | 0 | 0 | 0 | 0 | 0 | 0 | 0
支出
| 営業費用 |  |  | 0 | 0 | 0 | 0 | 0 | 0 | 0 | 0 | 0 | 0 | 0 | 0 | 0 | 0 | 0 | 0 | 0 | 0 | 0 | 0 | 0 | 0 | 0 | 0 | 0 | 0 | 0 | 0 | 0 | 0 | 0 | 0 | 0 | 0 | 0 | 0 | 0 | 0 | 0 | 0 | 0 | 0 | 0 | 0 | 0 | 0 | 0 | 0 | 0 | 0 | 0 | 0 | 0 | 0 | 0
減価償却費
固定資産除却費
|  | 運転維持費（支払利息、法人税、法人住民税は除く） | [6 empty] | 0 | 0 | 0 | 0 | 0 | 0 | 0 | 0 | 0 | 0 | 0 | 0 | 0 | 0 | 0 | 0 | 0 | 0 | 0 | 0 | 0 | 0 | 0 | 0 | 0 | 0 | 0 | 0 | 0 | 0 | 0 | 0 | 0 | 0 | 0 | 0 | 0 | 0 | 0 | 0 | 0 | 0 | 0 | 0 | 0 | 0 | 0 | 0 | 0 | 0
| 営業外費用 |  |  | 0 | 0 | 0 | 0 | 0 | 0 | 0 | 0 | 0 | 0 | 0 | 0 | 0 | 0 | 0 | 0 | 0 | 0 | 0 | 0 | 0 | 0 | 0 | 0 | 0 | 0 | 0 | 0 | 0 | 0 | 0 | 0 | 0 | 0 | 0 | 0 | 0 | 0 | 0 | 0 | 0 | 0 | 0 | 0 | 0 | 0 | 0 | 0 | 0 | 0 | 0 | 0 | 0 | 0 | 0
|  | 支払利息 | [6 empty] | 0 | 0 | 0 | 0 | 0 | 0 | 0 | 0 | 0 | 0 | 0 | 0 | 0 | 0 | 0 | 0 | 0 | 0 | 0 | 0 | 0 | 0 | 0 | 0 | 0 | 0 | 0 | 0 | 0 | 0 | 0 | 0 | 0 | 0 | 0 | 0 | 0 | 0 | 0 | 0 | 0 | 0 | 0 | 0 | 0 | 0 | 0 | 0 | 0 | 0
受託事業費用
その他雑損失
特別損失
支出合計 |  |  |  | 0 | 0 | 0 | 0 | 0 | 0 | 0 | 0 | 0 | 0 | 0 | 0 | 0 | 0 | 0 | 0 | 0 | 0 | 0 | 0 | 0 | 0 | 0 | 0 | 0 | 0 | 0 | 0 | 0 | 0 | 0 | 0 | 0 | 0 | 0 | 0 | 0 | 0 | 0 | 0 | 0 | 0 | 0 | 0 | 0 | 0 | 0 | 0 | 0 | 0 | 0 | 0 | 0 | 0 | 0
経常利益 |  |  |  | 0 | 0 | 0 | 0 | 0 | 0 | 0 | 0 | 0 | 0 | 0 | 0 | 0 | 0 | 0 | 0 | 0 | 0 | 0 | 0 | 0 | 0 | 0 | 0 | 0 | 0 | 0 | 0 | 0 | 0 | 0 | 0 | 0 | 0 | 0 | 0 | 0 | 0 | 0 | 0 | 0 | 0 | 0 | 0 | 0 | 0 | 0 | 0 | 0 | 0 | 0 | 0 | 0 | 0 | 0
法人税及び法人住民税等 | [8 empty] | 0 | 0 | 0 | 0 | 0 | 0 | 0 | 0 | 0 | 0 | 0 | 0 | 0 | 0 | 0 | 0 | 0 | 0 | 0 | 0 | 0 | 0 | 0 | 0 | 0 | 0 | 0 | 0 | 0 | 0 | 0 | 0 | 0 | 0 | 0 | 0 | 0 | 0 | 0 | 0 | 0 | 0 | 0 | 0 | 0 | 0 | 0 | 0 | 0 | 0
当期純利益 |  |  |  | 0 | 0 | 0 | 0 | 0 | 0 | 0 | 0 | 0 | 0 | 0 | 0 | 0 | 0 | 0 | 0 | 0 | 0 | 0 | 0 | 0 | 0 | 0 | 0 | 0 | 0 | 0 | 0 | 0 | 0 | 0 | 0 | 0 | 0 | 0 | 0 | 0 | 0 | 0 | 0 | 0 | 0 | 0 | 0 | 0 | 0 | 0 | 0 | 0 | 0 | 0 | 0 | 0 | 0 | 0
キャッシュフロー計算書
|  |  | （単位：千円） | 0: 「金額」は千円単位でご入力ください
|  |  |  | 工事期間 |  |  |  |  | 運転年数
[9 empty] | 1 | 2 | 3 | 4 | 5 | 6 | 7 | 8 | 9 | 10 | 11 | 12 | 13 | 14 | 15 | 16 | 17 | 18 | 19 | 20 | 21 | 22 | 23 | 24 | 25 | 26 | 27 | 28 | 29 | 30 | 31 | 32 | 33 | 34 | 35 | 36 | 37 | 38 | 39 | 40 | 41 | 42 | 43 | 44 | 45 | 46 | 47 | 48 | 49 | 50
項目 |  |  | 年度 | 0 | 1 | 2 | 3 | 4 | 0 | 1 | 2 | 3 | 4 | 5 | 6 | 7 | 8 | 9 | 10 | 11 | 12 | 13 | 14 | 15 | 16 | 17 | 18 | 19 | 20 | 21 | 22 | 23 | 24 | 25 | 26 | 27 | 28 | 29 | 30 | 31 | 32 | 33 | 34 | 35 | 36 | 37 | 38 | 39 | 40 | 41 | 42 | 43 | 44 | 45 | 46 | 47 | 48 | 49
業務活動によるキャッシュ・フロー
| 当年度純利益 | [7 empty] | 0 | 0 | 0 | 0 | 0 | 0 | 0 | 0 | 0 | 0 | 0 | 0 | 0 | 0 | 0 | 0 | 0 | 0 | 0 | 0 | 0 | 0 | 0 | 0 | 0 | 0 | 0 | 0 | 0 | 0 | 0 | 0 | 0 | 0 | 0 | 0 | 0 | 0 | 0 | 0 | 0 | 0 | 0 | 0 | 0 | 0 | 0 | 0 | 0 | 0
未収金の増減額（－は増加）
前払費用の増減額（－は増加）
貯蔵品の増減額（－は増加）
短期借入金の増減額（－は減少）
未払金の増減額（－は減少）
未払費用の増減額（－は減少）
前受金の増減額（－は減少）
修繕引当金の増減額（－は減少）
長期借入金の増減額（－は減少）
特別修繕引当金の増減額（－は減少）
長期前受金戻入額
減価償却費
固定資産除却損
固定資産売却損益
| 小計 |  |  | 0 | 0 | 0 | 0 | 0 | 0 | 0 | 0 | 0 | 0 | 0 | 0 | 0 | 0 | 0 | 0 | 0 | 0 | 0 | 0 | 0 | 0 | 0 | 0 | 0 | 0 | 0 | 0 | 0 | 0 | 0 | 0 | 0 | 0 | 0 | 0 | 0 | 0 | 0 | 0 | 0 | 0 | 0 | 0 | 0 | 0 | 0 | 0 | 0 | 0 | 0 | 0 | 0 | 0 | 0
受取利息
| 支払利息 | [7 empty] | 0 | 0 | 0 | 0 | 0 | 0 | 0 | 0 | 0 | 0 | 0 | 0 | 0 | 0 | 0 | 0 | 0 | 0 | 0 | 0 | 0 | 0 | 0 | 0 | 0 | 0 | 0 | 0 | 0 | 0 | 0 | 0 | 0 | 0 | 0 | 0 | 0 | 0 | 0 | 0 | 0 | 0 | 0 | 0 | 0 | 0 | 0 | 0 | 0 | 0
業務活動によるキャッシュ・フロー |  |  |  | 0 | 0 | 0 | 0 | 0 | 0 | 0 | 0 | 0 | 0 | 0 | 0 | 0 | 0 | 0 | 0 | 0 | 0 | 0 | 0 | 0 | 0 | 0 | 0 | 0 | 0 | 0 | 0 | 0 | 0 | 0 | 0 | 0 | 0 | 0 | 0 | 0 | 0 | 0 | 0 | 0 | 0 | 0 | 0 | 0 | 0 | 0 | 0 | 0 | 0 | 0 | 0 | 0 | 0 | 0
投資活動によるキャッシュ・フロー
| 有形固定資産の取得による支出 |  |  | 0: 0; 1: 0; 2: 0; 3: 0; 4: 0
有形固定資産の売却による収入
| 無形固定資産の取得による支出 |  |  | 0: 0; 1: 0; 2: 0; 3: 0; 4: 0
国庫補助金による収入
投資活動によるキャッシュ・フロー |  |  |  | 0 | 0 | 0 | 0 | 0 | 0 | 0 | 0 | 0 | 0 | 0 | 0 | 0 | 0 | 0 | 0 | 0 | 0 | 0 | 0 | 0 | 0 | 0 | 0 | 0 | 0 | 0 | 0 | 0 | 0 | 0 | 0 | 0 | 0 | 0 | 0 | 0 | 0 | 0 | 0 | 0 | 0 | 0 | 0 | 0 | 0 | 0 | 0 | 0 | 0 | 0 | 0 | 0 | 0 | 0
財務活動によるキャッシュ・フロー
| 融資出資比率 | 8 | 融資返済による支出 | 0 | 0 | 0 | 0 | 0 | 0 | 0 | 0 | 0 | 0 | 0 | 0 | 0 | 0 | 0 | 0 | 0 | 0 | 0 | 0 | 0 | 0 | 0 | 0 | 0 | 0 | 0 | 0 | 0 | 0 | 0 | 0 | 0 | 0 | 0 | 0 | 0 | 0 | 0 | 0 | 0 | 0 | 0 | 0 | 0 | 0 | 0 | 0 | 0 | 0 | 0 | 0 | 0 | 0 | 0
|  | 2 | 出資による収入 | 0: 0; 1: 0; 2: 0; 3: 0; 4: 0
| 支払利息による支出 | [7 empty] | 0 | 0 | 0 | 0 | 0 | 0 | 0 | 0 | 0 | 0 | 0 | 0 | 0 | 0 | 0 | 0 | 0 | 0 | 0 | 0 | 0 | 0 | 0 | 0 | 0 | 0 | 0 | 0 | 0 | 0 | 0 | 0 | 0 | 0 | 0 | 0 | 0 | 0 | 0 | 0 | 0 | 0 | 0 | 0 | 0 | 0 | 0 | 0 | 0 | 0
財務活動によるキャッシュ・フロー |  |  |  | 0 | 0 | 0 | 0 | 0 | 0 | 0 | 0 | 0 | 0 | 0 | 0 | 0 | 0 | 0 | 0 | 0 | 0 | 0 | 0 | 0 | 0 | 0 | 0 | 0 | 0 | 0 | 0 | 0 | 0 | 0 | 0 | 0 | 0 | 0 | 0 | 0 | 0 | 0 | 0 | 0 | 0 | 0 | 0 | 0 | 0 | 0 | 0 | 0 | 0 | 0 | 0 | 0 | 0 | 0
資金増加額（又は減少額） |  |  |  | 0 | 0 | 0 | 0 | 0 | 0 | 0 | 0 | 0 | 0 | 0 | 0 | 0 | 0 | 0 | 0 | 0 | 0 | 0 | 0 | 0 | 0 | 0 | 0 | 0 | 0 | 0 | 0 | 0 | 0 | 0 | 0 | 0 | 0 | 0 | 0 | 0 | 0 | 0 | 0 | 0 | 0 | 0 | 0 | 0 | 0 | 0 | 0 | 0 | 0 | 0 | 0 | 0 | 0 | 0
累積資金増加額（又は減少額） |  |  |  | 0 | 0 | 0 | 0 | 0 | 0 | 0 | 0 | 0 | 0 | 0 | 0 | 0 | 0 | 0 | 0 | 0 | 0 | 0 | 0 | 0 | 0 | 0 | 0 | 0 | 0 | 0 | 0 | 0 | 0 | 0 | 0 | 0 | 0 | 0 | 0 | 0 | 0 | 0 | 0 | 0 | 0 | 0 | 0 | 0 | 0 | 0 | 0 | 0 | 0 | 0 | 0 | 0 | 0 | 0
資金期首残高 |  |  |  |  | 0 | 0 | 0 | 0 | 0 | 0 | 0 | 0 | 0 | 0 | 0 | 0 | 0 | 0 | 0 | 0 | 0 | 0 | 0 | 0 | 0 | 0 | 0 | 0 | 0 | 0 | 0 | 0 | 0 | 0 | 0 | 0 | 0 | 0 | 0 | 0 | 0 | 0 | 0 | 0 | 0 | 0 | 0 | 0 | 0 | 0 | 0 | 0 | 0 | 0 | 0 | 0 | 0 | 0
資金期末残高 |  |  |  | 0 | 0 | 0 | 0 | 0 | 0 | 0 | 0 | 0 | 0 | 0 | 0 | 0 | 0 | 0 | 0 | 0 | 0 | 0 | 0 | 0 | 0 | 0 | 0 | 0 | 0 | 0 | 0 | 0 | 0 | 0 | 0 | 0 | 0 | 0 | 0 | 0 | 0 | 0 | 0 | 0 | 0 | 0 | 0 | 0 | 0 | 0 | 0 | 0 | 0 | 0 | 0 | 0 | 0 | 0
［ファイルの説明］シートに戻る
Note on C157: 支払利息シートが未入力の場合に、融資・出資比率を入力することが可能

## 事業性評価指標①
［ファイルの説明］シートに戻る
【事業性評価指標の算出】
・本シートは、回収期間、IRR、DSCR、DE比率を試算することができます。 ・ただし、計算法方法は融資の形態・融資契約の内容等によって異なるため、ここでは一般的な計算方法で算出しますので、参考値程度で捉えていただければと思います。
項目の説明
・回収期間法：手引き 5.1.1を参照 ※本試算モデルでは、年度ごとの売電収益および運転維持費の変動を踏まえ、各年度の「売電収益ー運転維持費」を回収残高から差し引き、回収残高が0以下となった年度を回収時期としています。 ・プロジェクトIRR（内部収益率）：手引き 5.1.2を参照 ・元利金返済カバー率（DSCR）：手引き 5.1.3を参照 ・DE比率：手引き 5.1.4を参照 ・均等化発電原価（LCOE)：手引き 5.1.5を参照 ※資本費は、財務三表シートのキャッシュフロー計算書における「有形固定資産の取得による支出」と「無形固定資産の取得による支出」の合計額から算出しており、「建設費」は資本費に含まれます。
パターン | ① |  |  | 運転年数 | 0
地点名 | 0 |  |  | 運転開始年度 | 0
回収期間法
初期投資額 | 0
（単位：千円）
運転年数 |  | 1 | 2 | 3 | 4 | 5 | 6 | 7 | 8 | 9 | 10 | 11 | 12 | 13 | 14 | 15 | 16 | 17 | 18 | 19 | 20 | 21 | 22 | 23 | 24 | 25 | 26 | 27 | 28 | 29 | 30 | 31 | 32 | 33 | 34 | 35 | 36 | 37 | 38 | 39 | 40 | 41 | 42 | 43 | 44 | 45 | 46 | 47 | 48 | 49 | 50
年度 |  | 0 | 1 | 2 | 3 | 4 | 5 | 6 | 7 | 8 | 9 | 10 | 11 | 12 | 13 | 14 | 15 | 16 | 17 | 18 | 19 | 20 | 21 | 22 | 23 | 24 | 25 | 26 | 27 | 28 | 29 | 30 | 31 | 32 | 33 | 34 | 35 | 36 | 37 | 38 | 39 | 40 | 41 | 42 | 43 | 44 | 45 | 46 | 47 | 48 | 49
売電収益
運転維持費 |  | 0 | 0 | 0 | 0 | 0 | 0 | 0 | 0 | 0 | 0 | 0 | 0 | 0 | 0 | 0 | 0 | 0 | 0 | 0 | 0 | 0 | 0 | 0 | 0 | 0 | 0 | 0 | 0 | 0 | 0 | 0 | 0 | 0 | 0 | 0 | 0 | 0 | 0 | 0 | 0 | 0 | 0 | 0 | 0 | 0 | 0 | 0 | 0 | 0 | 0
回収残高
回収期間
プロジェクトIRR（内部収益率） |  | （単位：千円） 1 0: （単位：千円）; （単位：千円） 2 1: 「金額」は千円単位でご入力ください
運転年数 |  | （単位：千円） 1 0: 工事期間; （単位：千円） 6 5: 運転年数
|  | 1 | 2 | 3 | 4 | 5 | 1 | 2 | 3 | 4 | 5 | 6 | 7 | 8 | 9 | 10 | 11 | 12 | 13 | 14 | 15 | 16 | 17 | 18 | 19 | 20 | 21 | 22 | 23 | 24 | 25 | 26 | 27 | 28 | 29 | 30 | 31 | 32 | 33 | 34 | 35 | 36 | 37 | 38 | 39 | 40 | 41 | 42 | 43 | 44 | 45 | 46 | 47 | 48 | 49 | 50
年度 |  | 0 | 1 | 2 | 3 | 4 | 0 | 1 | 2 | 3 | 4 | 5 | 6 | 7 | 8 | 9 | 10 | 11 | 12 | 13 | 14 | 15 | 16 | 17 | 18 | 19 | 20 | 21 | 22 | 23 | 24 | 25 | 26 | 27 | 28 | 29 | 30 | 31 | 32 | 33 | 34 | 35 | 36 | 37 | 38 | 39 | 40 | 41 | 42 | 43 | 44 | 45 | 46 | 47 | 48 | 49
実年（日付） | time axis 1900-03-31 to 1949-03-31
キャッシュフロー | [6 empty] | 0 | 0 | 0 | 0 | 0 | 0 | 0 | 0 | 0 | 0 | 0 | 0 | 0 | 0 | 0 | 0 | 0 | 0 | 0 | 0 | 0 | 0 | 0 | 0 | 0 | 0 | 0 | 0 | 0 | 0 | 0 | 0 | 0 | 0 | 0 | 0 | 0 | 0 | 0 | 0 | 0 | 0 | 0 | 0 | 0 | 0 | 0 | 0 | 0 | 0
IRR
元利金返済カバー率（DSCR） |  | （単位：千円） | 「金額」は千円単位でご入力ください
運転年数 |  | 1 | 2 | 3 | 4 | 5 | 6 | 7 | 8 | 9 | 10 | 11 | 12 | 13 | 14 | 15 | 16 | 17 | 18 | 19 | 20 | 21 | 22 | 23 | 24 | 25 | 26 | 27 | 28 | 29 | 30 | 31 | 32 | 33 | 34 | 35 | 36 | 37 | 38 | 39 | 40 | 41 | 42 | 43 | 44 | 45 | 46 | 47 | 48 | 49 | 50
年度 |  | 0 | 1 | 2 | 3 | 4 | 5 | 6 | 7 | 8 | 9 | 10 | 11 | 12 | 13 | 14 | 15 | 16 | 17 | 18 | 19 | 20 | 21 | 22 | 23 | 24 | 25 | 26 | 27 | 28 | 29 | 30 | 31 | 32 | 33 | 34 | 35 | 36 | 37 | 38 | 39 | 40 | 41 | 42 | 43 | 44 | 45 | 46 | 47 | 48 | 49
営業利益 |  | 0 | 0 | 0 | 0 | 0 | 0 | 0 | 0 | 0 | 0 | 0 | 0 | 0 | 0 | 0 | 0 | 0 | 0 | 0 | 0 | 0 | 0 | 0 | 0 | 0 | 0 | 0 | 0 | 0 | 0 | 0 | 0 | 0 | 0 | 0 | 0 | 0 | 0 | 0 | 0 | 0 | 0 | 0 | 0 | 0 | 0 | 0 | 0 | 0 | 0
減価償却費
融資返済による支出 |  | 0 | 0 | 0 | 0 | 0 | 0 | 0 | 0 | 0 | 0 | 0 | 0 | 0 | 0 | 0 | 0 | 0 | 0 | 0 | 0 | 0 | 0 | 0 | 0 | 0 | 0 | 0 | 0 | 0 | 0 | 0 | 0 | 0 | 0 | 0 | 0 | 0 | 0 | 0 | 0 | 0 | 0 | 0 | 0 | 0 | 0 | 0 | 0 | 0 | 0
支払い利息 |  | 0 | 0 | 0 | 0 | 0 | 0 | 0 | 0 | 0 | 0 | 0 | 0 | 0 | 0 | 0 | 0 | 0 | 0 | 0 | 0 | 0 | 0 | 0 | 0 | 0 | 0 | 0 | 0 | 0 | 0 | 0 | 0 | 0 | 0 | 0 | 0 | 0 | 0 | 0 | 0 | 0 | 0 | 0 | 0 | 0 | 0 | 0 | 0 | 0 | 0
返済前キャッシュ |  | #VALUE! | #VALUE! | #VALUE! | #VALUE! | #VALUE! | #VALUE! | #VALUE! | #VALUE! | #VALUE! | #VALUE! | #VALUE! | #VALUE! | #VALUE! | #VALUE! | #VALUE! | #VALUE! | #VALUE! | #VALUE! | #VALUE! | #VALUE! | #VALUE! | #VALUE! | #VALUE! | #VALUE! | #VALUE! | #VALUE! | #VALUE! | #VALUE! | #VALUE! | #VALUE! | #VALUE! | #VALUE! | #VALUE! | #VALUE! | #VALUE! | #VALUE! | #VALUE! | #VALUE! | #VALUE! | #VALUE! | #VALUE! | #VALUE! | #VALUE! | #VALUE! | #VALUE! | #VALUE! | #VALUE! | #VALUE! | #VALUE! | #VALUE!
DSCR |  | 0 | 0 | 0 | 0 | 0 | 0 | 0 | 0 | 0 | 0 | 0 | 0 | 0 | 0 | 0 | 0 | 0 | 0 | 0 | 0 | 0 | 0 | 0 | 0 | 0 | 0 | 0 | 0 | 0 | 0 | 0 | 0 | 0 | 0 | 0 | 0 | 0 | 0 | 0 | 0 | 0 | 0 | 0 | 0 | 0 | 0 | 0 | 0 | 0 | 0
DE比率 |  | （単位：千円） 1 0: （単位：千円）; 「金額」は千円単位でご入力ください 2 1: 「金額」は千円単位でご入力ください
運転年数 |  | 1 | 2 | 3 | 4 | 5 | 6 | 7 | 8 | 9 | 10 | 11 | 12 | 13 | 14 | 15 | 16 | 17 | 18 | 19 | 20 | 21 | 22 | 23 | 24 | 25 | 26 | 27 | 28 | 29 | 30 | 31 | 32 | 33 | 34 | 35 | 36 | 37 | 38 | 39 | 40 | 41 | 42 | 43 | 44 | 45 | 46 | 47 | 48 | 49 | 50
年度 |  | 0 | 1 | 2 | 3 | 4 | 5 | 6 | 7 | 8 | 9 | 10 | 11 | 12 | 13 | 14 | 15 | 16 | 17 | 18 | 19 | 20 | 21 | 22 | 23 | 24 | 25 | 26 | 27 | 28 | 29 | 30 | 31 | 32 | 33 | 34 | 35 | 36 | 37 | 38 | 39 | 40 | 41 | 42 | 43 | 44 | 45 | 46 | 47 | 48 | 49
有利子負債 |  | 0 | 0 | 0 | 0 | 0 | 0 | 0 | 0 | 0 | 0 | 0 | 0 | 0 | 0 | 0 | 0 | 0 | 0 | 0 | 0 | 0 | 0 | 0 | 0 | 0 | 0 | 0 | 0 | 0 | 0 | 0 | 0 | 0 | 0 | 0 | 0 | 0 | 0 | 0 | 0 | 0 | 0 | 0 | 0 | 0 | 0 | 0 | 0 | 0 | 0
| 短期借入金 | 0 | 0 | 0 | 0 | 0 | 0 | 0 | 0 | 0 | 0 | 0 | 0 | 0 | 0 | 0 | 0 | 0 | 0 | 0 | 0 | 0 | 0 | 0 | 0 | 0 | 0 | 0 | 0 | 0 | 0 | 0 | 0 | 0 | 0 | 0 | 0 | 0 | 0 | 0 | 0 | 0 | 0 | 0 | 0 | 0 | 0 | 0 | 0 | 0 | 0
| 長期借入金 | 0 | 0 | 0 | 0 | 0 | 0 | 0 | 0 | 0 | 0 | 0 | 0 | 0 | 0 | 0 | 0 | 0 | 0 | 0 | 0 | 0 | 0 | 0 | 0 | 0 | 0 | 0 | 0 | 0 | 0 | 0 | 0 | 0 | 0 | 0 | 0 | 0 | 0 | 0 | 0 | 0 | 0 | 0 | 0 | 0 | 0 | 0 | 0 | 0 | 0
| 企業債 | 0 | 0 | 0 | 0 | 0 | 0 | 0 | 0 | 0 | 0 | 0 | 0 | 0 | 0 | 0 | 0 | 0 | 0 | 0 | 0 | 0 | 0 | 0 | 0 | 0 | 0 | 0 | 0 | 0 | 0 | 0 | 0 | 0 | 0 | 0 | 0 | 0 | 0 | 0 | 0 | 0 | 0 | 0 | 0 | 0 | 0 | 0 | 0 | 0 | 0
純資産 |  | 0 | 0 | 0 | 0 | 0 | 0 | 0 | 0 | 0 | 0 | 0 | 0 | 0 | 0 | 0 | 0 | 0 | 0 | 0 | 0 | 0 | 0 | 0 | 0 | 0 | 0 | 0 | 0 | 0 | 0 | 0 | 0 | 0 | 0 | 0 | 0 | 0 | 0 | 0 | 0 | 0 | 0 | 0 | 0 | 0 | 0 | 0 | 0 | 0 | 0
| 資本金 | 0 | 0 | 0 | 0 | 0 | 0 | 0 | 0 | 0 | 0 | 0 | 0 | 0 | 0 | 0 | 0 | 0 | 0 | 0 | 0 | 0 | 0 | 0 | 0 | 0 | 0 | 0 | 0 | 0 | 0 | 0 | 0 | 0 | 0 | 0 | 0 | 0 | 0 | 0 | 0 | 0 | 0 | 0 | 0 | 0 | 0 | 0 | 0 | 0 | 0
DE比率 |  | 0 | 0 | 0 | 0 | 0 | 0 | 0 | 0 | 0 | 0 | 0 | 0 | 0 | 0 | 0 | 0 | 0 | 0 | 0 | 0 | 0 | 0 | 0 | 0 | 0 | 0 | 0 | 0 | 0 | 0 | 0 | 0 | 0 | 0 | 0 | 0 | 0 | 0 | 0 | 0 | 0 | 0 | 0 | 0 | 0 | 0 | 0 | 0 | 0 | 0
均等化発電原価（LCOE) |  | （単位：千円） 1 0: （単位：千円）; 「金額」は千円単位でご入力ください 2 1: 「金額」は千円単位でご入力ください
運転年数 |  | （単位：千円） 1 0: 工事期間; 「金額」は千円単位でご入力ください 6 5: 運転年数
[7 empty] | 1 | 2 | 3 | 4 | 5 | 6 | 7 | 8 | 9 | 10 | 11 | 12 | 13 | 14 | 15 | 16 | 17 | 18 | 19 | 20 | 21 | 22 | 23 | 24 | 25 | 26 | 27 | 28 | 29 | 30 | 31 | 32 | 33 | 34 | 35 | 36 | 37 | 38 | 39 | 40 | 41 | 42 | 43 | 44 | 45 | 46 | 47 | 48 | 49 | 50
年度 |  | 0 | 1 | 2 | 3 | 4 | 0 | 1 | 2 | 3 | 4 | 5 | 6 | 7 | 8 | 9 | 10 | 11 | 12 | 13 | 14 | 15 | 16 | 17 | 18 | 19 | 20 | 21 | 22 | 23 | 24 | 25 | 26 | 27 | 28 | 29 | 30 | 31 | 32 | 33 | 34 | 35 | 36 | 37 | 38 | 39 | 40 | 41 | 42 | 43 | 44 | 45 | 46 | 47 | 48 | 49
資本費 |  | 0 | 0 | 0 | 0 | 0 | 0 | 0 | 0 | 0 | 0 | 0 | 0 | 0 | 0 | 0 | 0 | 0 | 0 | 0 | 0 | 0 | 0 | 0 | 0 | 0 | 0 | 0 | 0 | 0 | 0 | 0 | 0 | 0 | 0 | 0 | 0 | 0 | 0 | 0 | 0 | 0 | 0 | 0 | 0 | 0 | 0 | 0 | 0 | 0 | 0 | 0 | 0 | 0 | 0 | 0
運転維持費 |  | 0 | 0 | 0 | 0 | 0 | 0 | 0 | 0 | 0 | 0 | 0 | 0 | 0 | 0 | 0 | 0 | 0 | 0 | 0 | 0 | 0 | 0 | 0 | 0 | 0 | 0 | 0 | 0 | 0 | 0 | 0 | 0 | 0 | 0 | 0 | 0 | 0 | 0 | 0 | 0 | 0 | 0 | 0 | 0 | 0 | 0 | 0 | 0 | 0 | 0 | 0 | 0 | 0 | 0 | 0
発電電力量 |  | 0: 0; 1: 0; 2: 0; 3: 0; 4: 0
割引率 | bar: 0 to 1
LCOE [円/kWh] | bar: 0
［ファイルの説明］シートに戻る

## 事業性評価指標②
［ファイルの説明］シートに戻る
【事業性評価指標の算出】
・本シートは、回収期間、IRR、DSCR、DE比率を試算することができます。 ・ただし、計算法方法は融資の形態・融資契約の内容等によって異なるため、ここでは一般的な計算方法で算出しますので、参考値程度で捉えていただければと思います。
項目の説明
・回収期間法：手引き 5.1.1を参照 ※本試算モデルでは、年度ごとの売電収益および運転維持費の変動を踏まえ、各年度の「売電収益ー運転維持費」を回収残高から差し引き、回収残高が0以下となった年度を回収時期としています。 ・プロジェクトIRR（内部収益率）：手引き 5.1.2を参照 ・元利金返済カバー率（DSCR）：手引き 5.1.3を参照 ・DE比率：手引き 5.1.4を参照 ・均等化発電原価（LCOE)：手引き 5.1.5を参照 ※資本費は、財務三表シートのキャッシュフロー計算書における「有形固定資産の取得による支出」と「無形固定資産の取得による支出」の合計額から算出しており、「建設費」は資本費に含まれます。
パターン | ② |  |  | 運転年数 | 0
地点名 | 0 |  |  | 運転開始年度 | 0
回収期間法
初期投資額 | 0
（単位：千円）
運転年数 |  | 1 | 2 | 3 | 4 | 5 | 6 | 7 | 8 | 9 | 10 | 11 | 12 | 13 | 14 | 15 | 16 | 17 | 18 | 19 | 20 | 21 | 22 | 23 | 24 | 25 | 26 | 27 | 28 | 29 | 30 | 31 | 32 | 33 | 34 | 35 | 36 | 37 | 38 | 39 | 40 | 41 | 42 | 43 | 44 | 45 | 46 | 47 | 48 | 49 | 50
年度 |  | 0 | 1 | 2 | 3 | 4 | 5 | 6 | 7 | 8 | 9 | 10 | 11 | 12 | 13 | 14 | 15 | 16 | 17 | 18 | 19 | 20 | 21 | 22 | 23 | 24 | 25 | 26 | 27 | 28 | 29 | 30 | 31 | 32 | 33 | 34 | 35 | 36 | 37 | 38 | 39 | 40 | 41 | 42 | 43 | 44 | 45 | 46 | 47 | 48 | 49
売電収益
運転維持費 |  | 0 | 0 | 0 | 0 | 0 | 0 | 0 | 0 | 0 | 0 | 0 | 0 | 0 | 0 | 0 | 0 | 0 | 0 | 0 | 0 | 0 | 0 | 0 | 0 | 0 | 0 | 0 | 0 | 0 | 0 | 0 | 0 | 0 | 0 | 0 | 0 | 0 | 0 | 0 | 0 | 0 | 0 | 0 | 0 | 0 | 0 | 0 | 0 | 0 | 0
回収残高
回収期間
プロジェクトIRR（内部収益率） |  | （単位：千円） 1 0: （単位：千円）; （単位：千円） 2 1: 「金額」は千円単位でご入力ください
運転年数 |  | （単位：千円） 1 0: 工事期間; （単位：千円） 6 5: 運転年数
|  | 1 | 2 | 3 | 4 | 5 | 1 | 2 | 3 | 4 | 5 | 6 | 7 | 8 | 9 | 10 | 11 | 12 | 13 | 14 | 15 | 16 | 17 | 18 | 19 | 20 | 21 | 22 | 23 | 24 | 25 | 26 | 27 | 28 | 29 | 30 | 31 | 32 | 33 | 34 | 35 | 36 | 37 | 38 | 39 | 40 | 41 | 42 | 43 | 44 | 45 | 46 | 47 | 48 | 49 | 50
年度 |  | 0 | 1 | 2 | 3 | 4 | 0 | 1 | 2 | 3 | 4 | 5 | 6 | 7 | 8 | 9 | 10 | 11 | 12 | 13 | 14 | 15 | 16 | 17 | 18 | 19 | 20 | 21 | 22 | 23 | 24 | 25 | 26 | 27 | 28 | 29 | 30 | 31 | 32 | 33 | 34 | 35 | 36 | 37 | 38 | 39 | 40 | 41 | 42 | 43 | 44 | 45 | 46 | 47 | 48 | 49
実年（日付） | time axis 1900-03-31 to 1949-03-31
キャッシュフロー | [6 empty] | 0 | 0 | 0 | 0 | 0 | 0 | 0 | 0 | 0 | 0 | 0 | 0 | 0 | 0 | 0 | 0 | 0 | 0 | 0 | 0 | 0 | 0 | 0 | 0 | 0 | 0 | 0 | 0 | 0 | 0 | 0 | 0 | 0 | 0 | 0 | 0 | 0 | 0 | 0 | 0 | 0 | 0 | 0 | 0 | 0 | 0 | 0 | 0 | 0 | 0
IRR
元利金返済カバー率（DSCR） |  | （単位：千円） | 「金額」は千円単位でご入力ください
運転年数 |  | 1 | 2 | 3 | 4 | 5 | 6 | 7 | 8 | 9 | 10 | 11 | 12 | 13 | 14 | 15 | 16 | 17 | 18 | 19 | 20 | 21 | 22 | 23 | 24 | 25 | 26 | 27 | 28 | 29 | 30 | 31 | 32 | 33 | 34 | 35 | 36 | 37 | 38 | 39 | 40 | 41 | 42 | 43 | 44 | 45 | 46 | 47 | 48 | 49 | 50
年度 |  | 0 | 1 | 2 | 3 | 4 | 5 | 6 | 7 | 8 | 9 | 10 | 11 | 12 | 13 | 14 | 15 | 16 | 17 | 18 | 19 | 20 | 21 | 22 | 23 | 24 | 25 | 26 | 27 | 28 | 29 | 30 | 31 | 32 | 33 | 34 | 35 | 36 | 37 | 38 | 39 | 40 | 41 | 42 | 43 | 44 | 45 | 46 | 47 | 48 | 49
営業利益 |  | 0 | 0 | 0 | 0 | 0 | 0 | 0 | 0 | 0 | 0 | 0 | 0 | 0 | 0 | 0 | 0 | 0 | 0 | 0 | 0 | 0 | 0 | 0 | 0 | 0 | 0 | 0 | 0 | 0 | 0 | 0 | 0 | 0 | 0 | 0 | 0 | 0 | 0 | 0 | 0 | 0 | 0 | 0 | 0 | 0 | 0 | 0 | 0 | 0 | 0
減価償却費
融資返済による支出 |  | 0 | 0 | 0 | 0 | 0 | 0 | 0 | 0 | 0 | 0 | 0 | 0 | 0 | 0 | 0 | 0 | 0 | 0 | 0 | 0 | 0 | 0 | 0 | 0 | 0 | 0 | 0 | 0 | 0 | 0 | 0 | 0 | 0 | 0 | 0 | 0 | 0 | 0 | 0 | 0 | 0 | 0 | 0 | 0 | 0 | 0 | 0 | 0 | 0 | 0
支払い利息 |  | 0 | 0 | 0 | 0 | 0 | 0 | 0 | 0 | 0 | 0 | 0 | 0 | 0 | 0 | 0 | 0 | 0 | 0 | 0 | 0 | 0 | 0 | 0 | 0 | 0 | 0 | 0 | 0 | 0 | 0 | 0 | 0 | 0 | 0 | 0 | 0 | 0 | 0 | 0 | 0 | 0 | 0 | 0 | 0 | 0 | 0 | 0 | 0 | 0 | 0
返済前キャッシュ |  | #VALUE! | #VALUE! | #VALUE! | #VALUE! | #VALUE! | #VALUE! | #VALUE! | #VALUE! | #VALUE! | #VALUE! | #VALUE! | #VALUE! | #VALUE! | #VALUE! | #VALUE! | #VALUE! | #VALUE! | #VALUE! | #VALUE! | #VALUE! | #VALUE! | #VALUE! | #VALUE! | #VALUE! | #VALUE! | #VALUE! | #VALUE! | #VALUE! | #VALUE! | #VALUE! | #VALUE! | #VALUE! | #VALUE! | #VALUE! | #VALUE! | #VALUE! | #VALUE! | #VALUE! | #VALUE! | #VALUE! | #VALUE! | #VALUE! | #VALUE! | #VALUE! | #VALUE! | #VALUE! | #VALUE! | #VALUE! | #VALUE! | #VALUE!
DSCR |  | 0 | 0 | 0 | 0 | 0 | 0 | 0 | 0 | 0 | 0 | 0 | 0 | 0 | 0 | 0 | 0 | 0 | 0 | 0 | 0 | 0 | 0 | 0 | 0 | 0 | 0 | 0 | 0 | 0 | 0 | 0 | 0 | 0 | 0 | 0 | 0 | 0 | 0 | 0 | 0 | 0 | 0 | 0 | 0 | 0 | 0 | 0 | 0 | 0 | 0
DE比率 |  | （単位：千円） 1 0: （単位：千円）; 「金額」は千円単位でご入力ください 2 1: 「金額」は千円単位でご入力ください
運転年数 |  | 1 | 2 | 3 | 4 | 5 | 6 | 7 | 8 | 9 | 10 | 11 | 12 | 13 | 14 | 15 | 16 | 17 | 18 | 19 | 20 | 21 | 22 | 23 | 24 | 25 | 26 | 27 | 28 | 29 | 30 | 31 | 32 | 33 | 34 | 35 | 36 | 37 | 38 | 39 | 40 | 41 | 42 | 43 | 44 | 45 | 46 | 47 | 48 | 49 | 50
年度 |  | 0 | 1 | 2 | 3 | 4 | 5 | 6 | 7 | 8 | 9 | 10 | 11 | 12 | 13 | 14 | 15 | 16 | 17 | 18 | 19 | 20 | 21 | 22 | 23 | 24 | 25 | 26 | 27 | 28 | 29 | 30 | 31 | 32 | 33 | 34 | 35 | 36 | 37 | 38 | 39 | 40 | 41 | 42 | 43 | 44 | 45 | 46 | 47 | 48 | 49
有利子負債 |  | 0 | 0 | 0 | 0 | 0 | 0 | 0 | 0 | 0 | 0 | 0 | 0 | 0 | 0 | 0 | 0 | 0 | 0 | 0 | 0 | 0 | 0 | 0 | 0 | 0 | 0 | 0 | 0 | 0 | 0 | 0 | 0 | 0 | 0 | 0 | 0 | 0 | 0 | 0 | 0 | 0 | 0 | 0 | 0 | 0 | 0 | 0 | 0 | 0 | 0
| 短期借入金 | 0 | 0 | 0 | 0 | 0 | 0 | 0 | 0 | 0 | 0 | 0 | 0 | 0 | 0 | 0 | 0 | 0 | 0 | 0 | 0 | 0 | 0 | 0 | 0 | 0 | 0 | 0 | 0 | 0 | 0 | 0 | 0 | 0 | 0 | 0 | 0 | 0 | 0 | 0 | 0 | 0 | 0 | 0 | 0 | 0 | 0 | 0 | 0 | 0 | 0
| 長期借入金 | 0 | 0 | 0 | 0 | 0 | 0 | 0 | 0 | 0 | 0 | 0 | 0 | 0 | 0 | 0 | 0 | 0 | 0 | 0 | 0 | 0 | 0 | 0 | 0 | 0 | 0 | 0 | 0 | 0 | 0 | 0 | 0 | 0 | 0 | 0 | 0 | 0 | 0 | 0 | 0 | 0 | 0 | 0 | 0 | 0 | 0 | 0 | 0 | 0 | 0
| 企業債 | 0 | 0 | 0 | 0 | 0 | 0 | 0 | 0 | 0 | 0 | 0 | 0 | 0 | 0 | 0 | 0 | 0 | 0 | 0 | 0 | 0 | 0 | 0 | 0 | 0 | 0 | 0 | 0 | 0 | 0 | 0 | 0 | 0 | 0 | 0 | 0 | 0 | 0 | 0 | 0 | 0 | 0 | 0 | 0 | 0 | 0 | 0 | 0 | 0 | 0
純資産 |  | 0 | 0 | 0 | 0 | 0 | 0 | 0 | 0 | 0 | 0 | 0 | 0 | 0 | 0 | 0 | 0 | 0 | 0 | 0 | 0 | 0 | 0 | 0 | 0 | 0 | 0 | 0 | 0 | 0 | 0 | 0 | 0 | 0 | 0 | 0 | 0 | 0 | 0 | 0 | 0 | 0 | 0 | 0 | 0 | 0 | 0 | 0 | 0 | 0 | 0
| 資本金 | 0 | 0 | 0 | 0 | 0 | 0 | 0 | 0 | 0 | 0 | 0 | 0 | 0 | 0 | 0 | 0 | 0 | 0 | 0 | 0 | 0 | 0 | 0 | 0 | 0 | 0 | 0 | 0 | 0 | 0 | 0 | 0 | 0 | 0 | 0 | 0 | 0 | 0 | 0 | 0 | 0 | 0 | 0 | 0 | 0 | 0 | 0 | 0 | 0 | 0
DE比率 |  | 0 | 0 | 0 | 0 | 0 | 0 | 0 | 0 | 0 | 0 | 0 | 0 | 0 | 0 | 0 | 0 | 0 | 0 | 0 | 0 | 0 | 0 | 0 | 0 | 0 | 0 | 0 | 0 | 0 | 0 | 0 | 0 | 0 | 0 | 0 | 0 | 0 | 0 | 0 | 0 | 0 | 0 | 0 | 0 | 0 | 0 | 0 | 0 | 0 | 0
均等化発電原価（LCOE) |  | （単位：千円） 1 0: （単位：千円）; 「金額」は千円単位でご入力ください 2 1: 「金額」は千円単位でご入力ください
運転年数 |  | （単位：千円） 1 0: 工事期間; 「金額」は千円単位でご入力ください 6 5: 運転年数
[7 empty] | 1 | 2 | 3 | 4 | 5 | 6 | 7 | 8 | 9 | 10 | 11 | 12 | 13 | 14 | 15 | 16 | 17 | 18 | 19 | 20 | 21 | 22 | 23 | 24 | 25 | 26 | 27 | 28 | 29 | 30 | 31 | 32 | 33 | 34 | 35 | 36 | 37 | 38 | 39 | 40 | 41 | 42 | 43 | 44 | 45 | 46 | 47 | 48 | 49 | 50
年度 |  | 0 | 1 | 2 | 3 | 4 | 0 | 1 | 2 | 3 | 4 | 5 | 6 | 7 | 8 | 9 | 10 | 11 | 12 | 13 | 14 | 15 | 16 | 17 | 18 | 19 | 20 | 21 | 22 | 23 | 24 | 25 | 26 | 27 | 28 | 29 | 30 | 31 | 32 | 33 | 34 | 35 | 36 | 37 | 38 | 39 | 40 | 41 | 42 | 43 | 44 | 45 | 46 | 47 | 48 | 49
資本費 |  | 0 | 0 | 0 | 0 | 0 | 0 | 0 | 0 | 0 | 0 | 0 | 0 | 0 | 0 | 0 | 0 | 0 | 0 | 0 | 0 | 0 | 0 | 0 | 0 | 0 | 0 | 0 | 0 | 0 | 0 | 0 | 0 | 0 | 0 | 0 | 0 | 0 | 0 | 0 | 0 | 0 | 0 | 0 | 0 | 0 | 0 | 0 | 0 | 0 | 0 | 0 | 0 | 0 | 0 | 0
運転維持費 |  | 0 | 0 | 0 | 0 | 0 | 0 | 0 | 0 | 0 | 0 | 0 | 0 | 0 | 0 | 0 | 0 | 0 | 0 | 0 | 0 | 0 | 0 | 0 | 0 | 0 | 0 | 0 | 0 | 0 | 0 | 0 | 0 | 0 | 0 | 0 | 0 | 0 | 0 | 0 | 0 | 0 | 0 | 0 | 0 | 0 | 0 | 0 | 0 | 0 | 0 | 0 | 0 | 0 | 0 | 0
発電電力量 |  | 0: 0; 1: 0; 2: 0; 3: 0; 4: 0
割引率 | bar: 0 to 1
LCOE [円/kWh] | bar: 0
［ファイルの説明］シートに戻る

## 事業性評価指標③
［ファイルの説明］シートに戻る
【事業性評価指標の算出】
・本シートは、回収期間、IRR、DSCR、DE比率を試算することができます。 ・ただし、計算法方法は融資の形態・融資契約の内容等によって異なるため、ここでは一般的な計算方法で算出しますので、参考値程度で捉えていただければと思います。
項目の説明
・回収期間法：手引き 5.1.1を参照 ※本試算モデルでは、年度ごとの売電収益および運転維持費の変動を踏まえ、各年度の「売電収益ー運転維持費」を回収残高から差し引き、回収残高が0以下となった年度を回収時期としています。 ・プロジェクトIRR（内部収益率）：手引き 5.1.2を参照 ・元利金返済カバー率（DSCR）：手引き 5.1.3を参照 ・DE比率：手引き 5.1.4を参照 ・均等化発電原価（LCOE)：手引き 5.1.5を参照 ※資本費は、財務三表シートのキャッシュフロー計算書における「有形固定資産の取得による支出」と「無形固定資産の取得による支出」の合計額から算出しており、「建設費」は資本費に含まれます。
パターン | ③ |  |  | 運転年数 | 0
地点名 | 0 |  |  | 運転開始年度 | 0
回収期間法
初期投資額 | 0
（単位：千円）
運転年数 |  | 1 | 2 | 3 | 4 | 5 | 6 | 7 | 8 | 9 | 10 | 11 | 12 | 13 | 14 | 15 | 16 | 17 | 18 | 19 | 20 | 21 | 22 | 23 | 24 | 25 | 26 | 27 | 28 | 29 | 30 | 31 | 32 | 33 | 34 | 35 | 36 | 37 | 38 | 39 | 40 | 41 | 42 | 43 | 44 | 45 | 46 | 47 | 48 | 49 | 50
年度 |  | 0 | 1 | 2 | 3 | 4 | 5 | 6 | 7 | 8 | 9 | 10 | 11 | 12 | 13 | 14 | 15 | 16 | 17 | 18 | 19 | 20 | 21 | 22 | 23 | 24 | 25 | 26 | 27 | 28 | 29 | 30 | 31 | 32 | 33 | 34 | 35 | 36 | 37 | 38 | 39 | 40 | 41 | 42 | 43 | 44 | 45 | 46 | 47 | 48 | 49
売電収益
運転維持費 |  | 0 | 0 | 0 | 0 | 0 | 0 | 0 | 0 | 0 | 0 | 0 | 0 | 0 | 0 | 0 | 0 | 0 | 0 | 0 | 0 | 0 | 0 | 0 | 0 | 0 | 0 | 0 | 0 | 0 | 0 | 0 | 0 | 0 | 0 | 0 | 0 | 0 | 0 | 0 | 0 | 0 | 0 | 0 | 0 | 0 | 0 | 0 | 0 | 0 | 0
回収残高
回収期間
プロジェクトIRR（内部収益率） |  | （単位：千円） 1 0: （単位：千円）; （単位：千円） 2 1: 「金額」は千円単位でご入力ください
運転年数 |  | （単位：千円） 1 0: 工事期間; （単位：千円） 6 5: 運転年数
|  | 1 | 2 | 3 | 4 | 5 | 1 | 2 | 3 | 4 | 5 | 6 | 7 | 8 | 9 | 10 | 11 | 12 | 13 | 14 | 15 | 16 | 17 | 18 | 19 | 20 | 21 | 22 | 23 | 24 | 25 | 26 | 27 | 28 | 29 | 30 | 31 | 32 | 33 | 34 | 35 | 36 | 37 | 38 | 39 | 40 | 41 | 42 | 43 | 44 | 45 | 46 | 47 | 48 | 49 | 50
年度 |  | 0 | 1 | 2 | 3 | 4 | 0 | 1 | 2 | 3 | 4 | 5 | 6 | 7 | 8 | 9 | 10 | 11 | 12 | 13 | 14 | 15 | 16 | 17 | 18 | 19 | 20 | 21 | 22 | 23 | 24 | 25 | 26 | 27 | 28 | 29 | 30 | 31 | 32 | 33 | 34 | 35 | 36 | 37 | 38 | 39 | 40 | 41 | 42 | 43 | 44 | 45 | 46 | 47 | 48 | 49
実年（日付） | time axis 1900-03-31 to 1949-03-31
キャッシュフロー | [6 empty] | 0 | 0 | 0 | 0 | 0 | 0 | 0 | 0 | 0 | 0 | 0 | 0 | 0 | 0 | 0 | 0 | 0 | 0 | 0 | 0 | 0 | 0 | 0 | 0 | 0 | 0 | 0 | 0 | 0 | 0 | 0 | 0 | 0 | 0 | 0 | 0 | 0 | 0 | 0 | 0 | 0 | 0 | 0 | 0 | 0 | 0 | 0 | 0 | 0 | 0
IRR
元利金返済カバー率（DSCR） |  | （単位：千円） | 「金額」は千円単位でご入力ください
運転年数 |  | 1 | 2 | 3 | 4 | 5 | 6 | 7 | 8 | 9 | 10 | 11 | 12 | 13 | 14 | 15 | 16 | 17 | 18 | 19 | 20 | 21 | 22 | 23 | 24 | 25 | 26 | 27 | 28 | 29 | 30 | 31 | 32 | 33 | 34 | 35 | 36 | 37 | 38 | 39 | 40 | 41 | 42 | 43 | 44 | 45 | 46 | 47 | 48 | 49 | 50
年度 |  | 0 | 1 | 2 | 3 | 4 | 5 | 6 | 7 | 8 | 9 | 10 | 11 | 12 | 13 | 14 | 15 | 16 | 17 | 18 | 19 | 20 | 21 | 22 | 23 | 24 | 25 | 26 | 27 | 28 | 29 | 30 | 31 | 32 | 33 | 34 | 35 | 36 | 37 | 38 | 39 | 40 | 41 | 42 | 43 | 44 | 45 | 46 | 47 | 48 | 49
営業利益 |  | 0 | 0 | 0 | 0 | 0 | 0 | 0 | 0 | 0 | 0 | 0 | 0 | 0 | 0 | 0 | 0 | 0 | 0 | 0 | 0 | 0 | 0 | 0 | 0 | 0 | 0 | 0 | 0 | 0 | 0 | 0 | 0 | 0 | 0 | 0 | 0 | 0 | 0 | 0 | 0 | 0 | 0 | 0 | 0 | 0 | 0 | 0 | 0 | 0 | 0
減価償却費
融資返済による支出 |  | 0 | 0 | 0 | 0 | 0 | 0 | 0 | 0 | 0 | 0 | 0 | 0 | 0 | 0 | 0 | 0 | 0 | 0 | 0 | 0 | 0 | 0 | 0 | 0 | 0 | 0 | 0 | 0 | 0 | 0 | 0 | 0 | 0 | 0 | 0 | 0 | 0 | 0 | 0 | 0 | 0 | 0 | 0 | 0 | 0 | 0 | 0 | 0 | 0 | 0
支払い利息 |  | 0 | 0 | 0 | 0 | 0 | 0 | 0 | 0 | 0 | 0 | 0 | 0 | 0 | 0 | 0 | 0 | 0 | 0 | 0 | 0 | 0 | 0 | 0 | 0 | 0 | 0 | 0 | 0 | 0 | 0 | 0 | 0 | 0 | 0 | 0 | 0 | 0 | 0 | 0 | 0 | 0 | 0 | 0 | 0 | 0 | 0 | 0 | 0 | 0 | 0
返済前キャッシュ |  | #VALUE! | #VALUE! | #VALUE! | #VALUE! | #VALUE! | #VALUE! | #VALUE! | #VALUE! | #VALUE! | #VALUE! | #VALUE! | #VALUE! | #VALUE! | #VALUE! | #VALUE! | #VALUE! | #VALUE! | #VALUE! | #VALUE! | #VALUE! | #VALUE! | #VALUE! | #VALUE! | #VALUE! | #VALUE! | #VALUE! | #VALUE! | #VALUE! | #VALUE! | #VALUE! | #VALUE! | #VALUE! | #VALUE! | #VALUE! | #VALUE! | #VALUE! | #VALUE! | #VALUE! | #VALUE! | #VALUE! | #VALUE! | #VALUE! | #VALUE! | #VALUE! | #VALUE! | #VALUE! | #VALUE! | #VALUE! | #VALUE! | #VALUE!
DSCR |  | 0 | 0 | 0 | 0 | 0 | 0 | 0 | 0 | 0 | 0 | 0 | 0 | 0 | 0 | 0 | 0 | 0 | 0 | 0 | 0 | 0 | 0 | 0 | 0 | 0 | 0 | 0 | 0 | 0 | 0 | 0 | 0 | 0 | 0 | 0 | 0 | 0 | 0 | 0 | 0 | 0 | 0 | 0 | 0 | 0 | 0 | 0 | 0 | 0 | 0
DE比率 |  | （単位：千円） 1 0: （単位：千円）; 「金額」は千円単位でご入力ください 2 1: 「金額」は千円単位でご入力ください
運転年数 |  | 1 | 2 | 3 | 4 | 5 | 6 | 7 | 8 | 9 | 10 | 11 | 12 | 13 | 14 | 15 | 16 | 17 | 18 | 19 | 20 | 21 | 22 | 23 | 24 | 25 | 26 | 27 | 28 | 29 | 30 | 31 | 32 | 33 | 34 | 35 | 36 | 37 | 38 | 39 | 40 | 41 | 42 | 43 | 44 | 45 | 46 | 47 | 48 | 49 | 50
年度 |  | 0 | 1 | 2 | 3 | 4 | 5 | 6 | 7 | 8 | 9 | 10 | 11 | 12 | 13 | 14 | 15 | 16 | 17 | 18 | 19 | 20 | 21 | 22 | 23 | 24 | 25 | 26 | 27 | 28 | 29 | 30 | 31 | 32 | 33 | 34 | 35 | 36 | 37 | 38 | 39 | 40 | 41 | 42 | 43 | 44 | 45 | 46 | 47 | 48 | 49
有利子負債 |  | 0 | 0 | 0 | 0 | 0 | 0 | 0 | 0 | 0 | 0 | 0 | 0 | 0 | 0 | 0 | 0 | 0 | 0 | 0 | 0 | 0 | 0 | 0 | 0 | 0 | 0 | 0 | 0 | 0 | 0 | 0 | 0 | 0 | 0 | 0 | 0 | 0 | 0 | 0 | 0 | 0 | 0 | 0 | 0 | 0 | 0 | 0 | 0 | 0 | 0
| 短期借入金 | 0 | 0 | 0 | 0 | 0 | 0 | 0 | 0 | 0 | 0 | 0 | 0 | 0 | 0 | 0 | 0 | 0 | 0 | 0 | 0 | 0 | 0 | 0 | 0 | 0 | 0 | 0 | 0 | 0 | 0 | 0 | 0 | 0 | 0 | 0 | 0 | 0 | 0 | 0 | 0 | 0 | 0 | 0 | 0 | 0 | 0 | 0 | 0 | 0 | 0
| 長期借入金 | 0 | 0 | 0 | 0 | 0 | 0 | 0 | 0 | 0 | 0 | 0 | 0 | 0 | 0 | 0 | 0 | 0 | 0 | 0 | 0 | 0 | 0 | 0 | 0 | 0 | 0 | 0 | 0 | 0 | 0 | 0 | 0 | 0 | 0 | 0 | 0 | 0 | 0 | 0 | 0 | 0 | 0 | 0 | 0 | 0 | 0 | 0 | 0 | 0 | 0
| 企業債 | 0 | 0 | 0 | 0 | 0 | 0 | 0 | 0 | 0 | 0 | 0 | 0 | 0 | 0 | 0 | 0 | 0 | 0 | 0 | 0 | 0 | 0 | 0 | 0 | 0 | 0 | 0 | 0 | 0 | 0 | 0 | 0 | 0 | 0 | 0 | 0 | 0 | 0 | 0 | 0 | 0 | 0 | 0 | 0 | 0 | 0 | 0 | 0 | 0 | 0
純資産 |  | 0 | 0 | 0 | 0 | 0 | 0 | 0 | 0 | 0 | 0 | 0 | 0 | 0 | 0 | 0 | 0 | 0 | 0 | 0 | 0 | 0 | 0 | 0 | 0 | 0 | 0 | 0 | 0 | 0 | 0 | 0 | 0 | 0 | 0 | 0 | 0 | 0 | 0 | 0 | 0 | 0 | 0 | 0 | 0 | 0 | 0 | 0 | 0 | 0 | 0
| 資本金 | 0 | 0 | 0 | 0 | 0 | 0 | 0 | 0 | 0 | 0 | 0 | 0 | 0 | 0 | 0 | 0 | 0 | 0 | 0 | 0 | 0 | 0 | 0 | 0 | 0 | 0 | 0 | 0 | 0 | 0 | 0 | 0 | 0 | 0 | 0 | 0 | 0 | 0 | 0 | 0 | 0 | 0 | 0 | 0 | 0 | 0 | 0 | 0 | 0 | 0
DE比率 |  | 0 | 0 | 0 | 0 | 0 | 0 | 0 | 0 | 0 | 0 | 0 | 0 | 0 | 0 | 0 | 0 | 0 | 0 | 0 | 0 | 0 | 0 | 0 | 0 | 0 | 0 | 0 | 0 | 0 | 0 | 0 | 0 | 0 | 0 | 0 | 0 | 0 | 0 | 0 | 0 | 0 | 0 | 0 | 0 | 0 | 0 | 0 | 0 | 0 | 0
均等化発電原価（LCOE) |  | （単位：千円） 1 0: （単位：千円）; 「金額」は千円単位でご入力ください 2 1: 「金額」は千円単位でご入力ください
運転年数 |  | （単位：千円） 1 0: 工事期間; 「金額」は千円単位でご入力ください 6 5: 運転年数
[7 empty] | 1 | 2 | 3 | 4 | 5 | 6 | 7 | 8 | 9 | 10 | 11 | 12 | 13 | 14 | 15 | 16 | 17 | 18 | 19 | 20 | 21 | 22 | 23 | 24 | 25 | 26 | 27 | 28 | 29 | 30 | 31 | 32 | 33 | 34 | 35 | 36 | 37 | 38 | 39 | 40 | 41 | 42 | 43 | 44 | 45 | 46 | 47 | 48 | 49 | 50
年度 |  | 0 | 1 | 2 | 3 | 4 | 0 | 1 | 2 | 3 | 4 | 5 | 6 | 7 | 8 | 9 | 10 | 11 | 12 | 13 | 14 | 15 | 16 | 17 | 18 | 19 | 20 | 21 | 22 | 23 | 24 | 25 | 26 | 27 | 28 | 29 | 30 | 31 | 32 | 33 | 34 | 35 | 36 | 37 | 38 | 39 | 40 | 41 | 42 | 43 | 44 | 45 | 46 | 47 | 48 | 49
資本費 |  | 0 | 0 | 0 | 0 | 0 | 0 | 0 | 0 | 0 | 0 | 0 | 0 | 0 | 0 | 0 | 0 | 0 | 0 | 0 | 0 | 0 | 0 | 0 | 0 | 0 | 0 | 0 | 0 | 0 | 0 | 0 | 0 | 0 | 0 | 0 | 0 | 0 | 0 | 0 | 0 | 0 | 0 | 0 | 0 | 0 | 0 | 0 | 0 | 0 | 0 | 0 | 0 | 0 | 0 | 0
運転維持費 |  | 0 | 0 | 0 | 0 | 0 | 0 | 0 | 0 | 0 | 0 | 0 | 0 | 0 | 0 | 0 | 0 | 0 | 0 | 0 | 0 | 0 | 0 | 0 | 0 | 0 | 0 | 0 | 0 | 0 | 0 | 0 | 0 | 0 | 0 | 0 | 0 | 0 | 0 | 0 | 0 | 0 | 0 | 0 | 0 | 0 | 0 | 0 | 0 | 0 | 0 | 0 | 0 | 0 | 0 | 0
発電電力量 |  | 0: 0; 1: 0; 2: 0; 3: 0; 4: 0
割引率 | bar: 0 to 1
LCOE [円/kWh] | bar: 0
［ファイルの説明］シートに戻る

## パターン比較
［ファイルの説明］シートに戻る
【各パターンの比較】
・本シートは、各パターンで試算した結果を項目毎に比較することができます。
項目 | パターン
| ① | ② | ③
水車型式
最大出力（kW）
年間発電電力量（kWh）
売電単価（円/kWh, 20年平均）
FIPのプレミアム価格（円/kWh, 20年平均）
年間収入（百万円, 20年平均）
工事費（百万円） | 0 | 0 | 0
20年間の累計キャッシュフロー（百万円） | 0 | 0 | 0
40年間の累計キャッシュフロー（百万円） | 0 | 0 | 0
回収期間
IRR
DSCR(最小） | 0 | 0 | 0
DE比率(最終年）
LCOE