## まとめ
2021年発電コストレビューシート
割引率 | 3 |  |  | %
為替レート | 107 |  |  | （円/ドル）
燃料価格上昇率 | WEO2020 STEPS
CO2価格見通し | WEO2020 STEPS
太陽光発電導入見通し | WEO2020 STEPS |  |  | 収斂なし
陸上風力建設費見通し | 低減率10%と低減率47%の平均 |  |  |  | 建設費が国際価格と同率で低減
コジェネ・燃料電池 | CIF価格
（単位: 円/kWh）
電源種類 | 設備利用率（％） | 設備利用率（％） |  | 稼働年数（年） | 稼働年数（年） |  | 2020年 | [7 empty] | 2030年
| 2014年 | 2020年 | 2030年 | 2014年 | 2020年 | 2030年 | 合計（政策 経費含む） | 合計（政策 経費除く） | 資本費 | 運転 維持費 | 燃料費 | 社会的 費用 | 廃熱価値 | 政策経費 | 合計（政策 経費含む） | 合計（政策 経費除く） | 資本費 | 運転 維持費 | 燃料費 | 社会的 費用 | 廃熱価値 | 政策経費
原子力 | 70 | 70 | 70 | 40 | 40 | 40 | 11.5017 | 10.1953 | 4.2326 | 3.7287 | 1.679 | 0.55495 | 0 | 1.3064 | 11.7053 | 10.1953 | 4.2326 | 3.7287 | 1.679 | 0.55495 | 0 | 1.51
石炭火力 | 70 | 70 | 70 | 40 | 40 | 40 | 12.5437 | 12.5023 | 2.0035 | 2.2949 | 4.3323 | 3.8716 | 0 | 0.041417 | 13.5778 | 13.5078 | 2.0035 | 2.2949 | 4.2869 | 4.9224 | 0 | 0.07
LNG火力 | 70 | 70 | 70 | 40 | 40 | 40 | 10.73 | 10.6535 | 1.2946 | 1.2029 | 6.4494 | 1.7067 | 0 | 0.076486 | 10.7147 | 10.5747 | 1.2946 | 1.2029 | 6.0024 | 2.0748 | 0 | 0.14
石油火力 | 30 | 30 | 30 | 40 | 40 | 40 | 26.7011 | 26.5389 | 4.9447 | 3.2747 | 14.776 | 3.5436 | 0 | 0.16221 | 24.8894 | 24.7694 | 4.9447 | 3.2747 | 12.8893 | 3.6607 | 0 | 0.12
太陽光（事業用） | 14 | 17.2 | 17.2 | 20 | 25 | 25 | 12.8537 | 11.988 | 8.8023 | 3.1857 | 0 | 0 | 0 | 0.86572 | 11.2026 | 10.4951 | 7.3094 | 3.1857 | 0 | 0 | 0 | 0.70755
太陽光（住宅用） | 12 | 13.8 | 13.8 | 20 | 25 | 25 | 17.7059 | 17.1122 | 14.6305 | 2.4816 | 0 | 0 | 0 | 0.59369 | 14.1686 | 13.8555 | 11.3739 | 2.4816 | 0 | 0 | 0 | 0.3131
陸上風力 | 20 | 25.4 | 25.4 | 20 | 25 | 25 | 19.781 | 14.6261 | 9.952 | 4.6741 | 0 | 0 | 0 | 5.1549 | 14.6529 | 11.7868 | 7.1127 | 4.6741 | 0 | 0 | 0 | 2.8662
洋上風力 | 30 | 30 | 33.2 | 20 | 25 | 25 | 30.0355 | 21.0672 | 12.5055 | 8.5616 | 0 | 0 | 0 | 8.9684 | 25.8598 | 18.1989 | 11.8722 | 6.3267 | 0 | 0 | 0 | 7.6609
小水力 | 60 | 60 | 60 | 40 | 40 | 40 | 25.2676 | 22.0186 | 8.5711 | 13.4475 | 0 | 0 | 0 | 3.249 | 25.2448 | 22.0186 | 8.5711 | 13.4475 | 0 | 0 | 0 | 3.2262
中水力 | 45 | 60 | 60 | 40 | 40 | 40 | 10.9487 | 8.6717 | 5.7108 | 2.9609 | 0 | 0 | 0 | 2.277 | 10.9259 | 8.6717 | 5.7108 | 2.9609 | 0 | 0 | 0 | 2.2542
地熱 | 83 | 83 | 83 | 40 | 40 | 40 | 16.7259 | 10.9084 | 5.8088 | 5.0997 | 0 | 0 | 0 | 5.8175 | 16.7259 | 10.9084 | 5.8088 | 5.0997 | 0 | 0 | 0 | 5.8175
バイオマス（石炭混焼） | 70 | 70 | 70 | 40 | 40 | 40 | 13.2166 | 12.697 | 2.0938 | 2.3929 | 4.4393 | 3.771 | 0 | 0.51955 | 14.1452 | 13.6764 | 2.0938 | 2.3929 | 4.3951 | 4.7946 | 0 | 0.46872
バイオマス（木質専焼） | 87 | 87 | 87 | 40 | 40 | 40 | 29.8329 | 28.138 | 2.956 | 4.2176 | 20.9645 | 0 | 0 | 1.6948 | 29.7946 | 28.138 | 2.956 | 4.2176 | 20.9645 | 0 | 0 | 1.6566
ガスコジェネ | 70 | 72.3 | 72.3 | 30 | 30 | 30 | 9.2907 | 9.2559 | 1.2726 | 1.6161 | 8.6008 | 2.0556 | -4.2892 | 0.03485 | 9.4713 | 9.4413 | 1.2726 | 1.6161 | 8.0094 | 2.5593 | -4.0161 | 0.03
石油コジェネ | 40 | 36 | 36 | 30 | 30 | 30 | 19.7357 | 19.7009 | 2.3904 | 2.5826 | 16.809 | 3.7536 | -5.8346 | 0.03485 | 21.535 | 21.505 | 2.3904 | 2.5826 | 18.204 | 4.8775 | -6.5494 | 0.03
燃料電池 | 46.8 | 72.4 | 74.8 | 10 | 12 | 15 | 23.8022 | 22.5141 | 15.7047 | 1.2456 | 8.9752 | 1.6465 | -5.058 | 1.2881 | 13.2615 | 12.6615 | 6.1672 | 1.2057 | 7.9248 | 2.1749 | -4.811 | 0.6
ＩＧＣＣ |  | 70 | 70 |  | 40 | 40 | - | - | - | - | - | - | - | - | 13.8696 | 13.7996 | 2.5865 | 2.9822 | 3.7697 | 4.4612 | 0 | 0.07
CO2分離回収型石炭火力 |  | 70 | 70 |  | 40 | 40 | - | - | - | - | - | - | - | - | 13.973 | 13.903 | 2.9179 | 3.3032 | 4.8643 | 2.8176 | 0 | 0.07
CO2分離回収型IGCC |  | 70 | 70 |  | 40 | 40 | - | - | - | - | - | - | - | - | 14.3024 | 14.2324 | 3.4423 | 3.9292 | 4.2961 | 2.5648 | 0 | 0.07
CO2分離回収型LNG火力 |  | 70 | 70 |  | 40 | 40 | - | - | - | - | - | - | - | - | 11.6797 | 11.5397 | 1.9219 | 1.7358 | 6.7116 | 1.1703 | 0 | 0.14
水素専焼火力 |  | 70 | 70 | 40 | 40 | 40 | - | - | - | - | - | - | - | - | 21.3787 | 21.3487 | 1.2946 | 1.2029 | 18.8512 | 0 | 0 | 0.03
水素混焼火力 |  | 70 | 70 | 40 | 40 | 40 | - | - | - | - | - | - | - | - | 11.7953 | 11.6653 | 1.2946 | 1.2029 | 7.3005 | 1.8673 | 0 | 0.13
アンモニア混焼火力 |  | 70 | 70 | 40 | 40 | 40 | - | - | - | - | - | - | - | - | 15.5135 | 15.4635 | 2.0035 | 2.2949 | 7.2133 | 3.9517 | 0 | 0.05
※黄色のセルについて、任意の値を選択または設定してください
発電コスト（政策経費含む、円/kWh)

## 原子力（2020年）
発電コスト計算表
| 電源種類 （入力） |  |  |  | 原子力
| 環境条件 （入力） | [5 empty] | 稼動年数計算
|  | 基準年度 |  |  | 2020 |  |  |  |  | 残存簿価 |  |  |  | 資本費 | [7 empty] | 運転維持費 | [7 empty] | 燃料費 |  |  | CO2対策費 |  |  | 排熱利用価値 |  |  |  | 買取額相当 |  |  |  |  | 送電端電力量
|  | 為替レート |  |  | 107 | （円/ドル）
|  | 割引率（金利） |  |  | 3 | （%） | 年度 | 稼動 年数 | 割引 係数 | 減価償却費算定基準 |  | 償却資産評価額 | 課税標準額 | 減価償却費 |  | 固定資産税 |  | 廃止措置費用 |  | 水利使用料 |  | 人件費 |  | 修繕費 |  | 諸費 |  | 業務分担費 （一般管理費） |  | 燃料費単価 | 燃料費 |  | CO2価格 | CO2対策費 |  | 燃料費 |  | CO2対策費 |  | IRR計算 |  |  | 買取額相当
| 発電コスト算定根拠 （入力） | [8 empty] | （円） |  | （円）
[11 empty] | 減価 償却率 |  |  |  | 現在価値 |  | 現在価値 |  | 現在価値 |  | 現在価値 |  | 現在価値 |  | 現在価値 |  | 現在価値 |  | 現在価値 |  |  | 現在価値 |  |  | 現在価値 |  | 現在価値 |  | 現在価値 | 割引 係数 | 割引費用 | 割引電力量 |  | 現在価値 |  | 割引電力量
|  | 出力 |  |  | 120 | （万kW）
|  | 設備利用率 |  |  | 70 | （%） | [23 empty] | （円/kg、円/l、円/m3） |  |  | （円/kg-CO2)
|  | 稼動年数 |  |  | 40 | （年） | 2020 | 1 | 0.97087 | 616900000000 | 0.156 | 616900000000 | 616900000000 | 96236400000 | 93433398058.2524 | 8636600000 | 8385048543.6893 | 0 | 0 | 0 | 0 | 2220000000 | 2155339805.8252 | 11721100000 | 11379708737.8641 | 9410000000 | 9135922330.0971 | 2988940800 | 2901884271.8447 | 0 | 0 | 0 | 0 | 0 | 0 | 0 | 0 | 0 | 0 | [5 empty] | 7064064000 | 6858314563.1068
|  | 買取期間 |  |  |  | （年） | 2021 | 2 | 0.9426 | 520663600000 | 0.156 | 534213391080.8243 | 534213391000 | 81223521600 | 76560959185.5971 | 7478987400 | 7049662927.7029 | 0 | 0 | 0 | 0 | 2220000000 | 2092562918.2769 | 11721100000 | 11048260910.5476 | 9410000000 | 8869827504.9486 | 2988940800 | 2817363370.723 | 0 | 0 | 0 | 0 | 0 | 0 | 0 | 0 | 0 | 0 | [5 empty] | 7064064000 | 6658557828.259
|  | IRR |  |  |  | （%） | 2022 | 3 | 0.91514 | 439440078400 | 0.156 | 462609737737.192 | 462609737000 | 68552652230.4 | 62735387915.1883 | 6476536300 | 5926948176.443 | 0 | 0 | 0 | 0 | 2220000000 | 2031614483.764 | 11721100000 | 10726466903.4443 | 9410000000 | 8611483014.5132 | 2988940800 | 2735304243.4204 | 0 | 0 | 0 | 0 | 0 | 0 | 0 | 0 | 0 | 0 | [5 empty] | 7064064000 | 6464619250.7369
[7 empty] | 2023 | 4 | 0.88849 | 370887426169.6 | 0.156 | 400603528519.3647 | 400603528000 | 57858438482.4576 | 51406473204.2902 | 5608449300 | 4983034561.9418 | 0 | 0 | 0 | 0 | 2220000000 | 1972441246.3728 | 11721100000 | 10414045537.3246 | 9410000000 | 8360663120.8866 | 2988940800 | 2655635187.7868 | 0 | 0 | 0 | 0 | 0 | 0 | 0 | 0 | 0 | 0 | [5 empty] | 7064064000 | 6276329369.6475
|  | 資本費諸元 |  |  |  |  | 2024 | 5 | 0.86261 | 313028987687.1424 | 0.156 | 346908363509.9263 | 346908363000 | 48832522079.1942 | 42123362509.1466 | 4856717000 | 4189446747.4679 | 0 | 0 | 0 | 0 | 2220000000 | 1914991501.3328 | 11721100000 | 10110723822.6452 | 9410000000 | 8117148661.055 | 2988940800 | 2578286590.0842 | 0 | 0 | 0 | 0 | 0 | 0 | 0 | 0 | 0 | 0 | [5 empty] | 7064064000 | 6093523659.8519
[7 empty] | 2025 | 6 | 0.83748 | 264196465607.9482 | 0.156 | 300410266274.8209 | 300410266000 | 41214648634.8399 | 34516619376.4269 | 4205743700 | 3522244136.3965 | 0 | 0 | 0 | 0 | 2220000000 | 1859215049.8377 | 11721100000 | 9816236721.0148 | 9410000000 | 7880726855.3932 | 2988940800 | 2503190864.1594 | 0 | 0 | 0 | 0 | 0 | 0 | 0 | 0 | 0 | 0 | [5 empty] | 7064064000 | 5916042388.2058
|  |  | 建設費単価 |  | 40 | （万円/kW） | 2026 | 7 | 0.81309 | 222981816973.1083 | 0.156 | 260144572965.0923 | 260144572000 | 34785163447.8049 | 28283521120.1013 | 3642024000 | 2961298798.5088 | 0 | 0 | 0 | 0 | 2220000000 | 1805063155.1822 | 11721100000 | 9530326913.6066 | 9410000000 | 7651191121.741 | 2988940800 | 2430282392.3878 | 0 | 0 | 0 | 0 | 0 | 0 | 0 | 0 | 0 | 0 | [5 empty] | 7064064000 | 5743730473.9862
|  |  | 燃料発熱量 |  |  | （MJ/kg、MJ/l、MJ/m3） | 2027 | 8 | 0.78941 | 188196653525.3034 | 0.156 | 225275919103.5093 | 225275919000 | 29358677949.9473 | 23176011480.9373 | 3153862800 | 2489688418.0792 | 0 | 0 | 0 | 0 | 2220000000 | 1752488500.1769 | 11721100000 | 9252744576.3171 | 9410000000 | 7428340894.8941 | 2988940800 | 2359497468.3377 | 0 | 0 | 0 | 0 | 0 | 0 | 0 | 0 | 0 | 0 | [5 empty] | 7064064000 | 5576437353.3846
|  |  | 熱効率 |  |  | （%） | 2028 | 9 | 0.76642 | 158837975575.356 | 0.156 | 195080908855.7873 | 195080908000 | 24778724189.7555 | 18990828825.1564 | 2731132700 | 2093185799.5308 | 0 | 0 | 0 | 0 | 2220000000 | 1701445145.8029 | 11721100000 | 8983247161.4729 | 9410000000 | 7211981451.3535 | 2988940800 | 2290774241.1045 | 0 | 0 | 0 | 0 | 0 | 0 | 0 | 0 | 0 | 0 | [5 empty] | 7064064000 | 5414016847.9463
|  |  | 所内率 |  | 4 | （%） | 2029 | 10 | 0.74409 | 134059251385.6005 | 0.156 | 168933107237.7684 | 168933107000 | 20913243216.1537 | 15561417017.8952 | 2365063400 | 1759829284.285 | 0 | 0 | 0 | 0 | 2220000000 | 1651888491.0707 | 11721100000 | 8721599185.896 | 9410000000 | 7001923739.1782 | 2988940800 | 2224052661.2665 | 0 | 0 | 0 | 0 | 0 | 0 | 0 | 0 | 0 | 0 | [5 empty] | 7064064000 | 5256327036.841
|  |  | 固定資産税率 |  | 1.4 | （%） | 2030 | 11 | 0.72242 | 113146008169.4468 | 0.167 | 146290043902.2675 | 146290043000 | 18895383364.2976 | 13650426971.8589 | 2048060600 | 1479562553.2036 | 0 | 0 | 0 | 0 | 2220000000 | 1603775234.0493 | 11721100000 | 8467572025.1418 | 9410000000 | 6797984212.7944 | 2988940800 | 2159274428.4141 | 0 | 0 | 0 | 0 | 0 | 0 | 0 | 0 | 0 | 0 | [5 empty] | 7064064000 | 5103230132.8554
|  |  | 水利使用料 |  |  | （円/年） | 2031 | 12 | 0.70138 | 94250624805.1492 | - | 126681958882.1413 | 126681958000 | 18895383364.2976 | 13252841720.2514 | 1773547400 | 1243930462.9286 | 0 | 0 | 0 | 0 | 2220000000 | 1557063334.0284 | 11721100000 | 8220943713.7299 | 9410000000 | 6599984672.6159 | 2988940800 | 2096382940.2079 | 0 | 0 | 0 | 0 | 0 | 0 | 0 | 0 | 0 | 0 | [5 empty] | 7064064000 | 4954592361.9955
|  |  | 廃止措置費用 |  | 750 | （億円） | 2032 | 13 | 0.68095 | 75355241440.8516 | - | 109702056805.3011 | 109702056000 | 18895383364.2976 | 12866836621.6033 | 1535828700 | 1045824611.265 | 0 | 0 | 0 | 0 | 2220000000 | 1511711974.7849 | 11721100000 | 7981498751.194 | 9410000000 | 6407752109.3358 | 2988940800 | 2035323242.9203 | 0 | 0 | 0 | 0 | 0 | 0 | 0 | 0 | 0 | 0 | [5 empty] | 7064064000 | 4810283846.5976
|  |  | 廃止措置完了までの期間 |  | 10 | （年） | 2033 | 14 | 0.66112 | 56459858076.554 | - | 94998067392.61 | 94998067000 | 18895383364.2976 | 12492074389.9061 | 1329972900 | 879268765.4462 | 0 | 0 | 0 | 0 | 2220000000 | 1467681528.9173 | 11721100000 | 7749027913.7806 | 9410000000 | 6221118552.7532 | 2988940800 | 1976041983.4177 | 0 | 0 | 0 | 0 | 0 | 0 | 0 | 0 | 0 | 0 | [5 empty] | 7064064000 | 4670178491.8423
|  |  | 追加的安全対策費 （原子力） |  | 1369 | （億円） | 2034 | 15 | 0.64186 | 37564474712.2563 | - | 82264937150.1554 | 82264937000 | 18895383364.2976 | 12128227563.0156 | 1151709100 | 739238245.7605 | 0 | 0 | 0 | 0 | 2220000000 | 1424933523.2207 | 11721100000 | 7523328071.6317 | 9410000000 | 6039920925.0031 | 2988940800 | 1918487362.5415 | 0 | 0 | 0 | 0 | 0 | 0 | 0 | 0 | 0 | 0 | [5 empty] | 7064064000 | 4534153875.575
[7 empty] | 2035 | 16 | 0.62317 | 18669091347.9587 | - | 71238500635.4926 | 71238500000 | 18669091347.9587 | 11633960513.3282 | 997339000 | 621508691.9948 | 0 | 0 | 0 | 0 | 2220000000 | 1383430605.0687 | 11721100000 | 7304202011.2929 | 9410000000 | 5864000898.0613 | 2988940800 | 1862609089.8461 | 0 | 0 | 0 | 0 | 0 | 0 | 0 | 0 | 0 | 0 | [5 empty] | 7064064000 | 4402091141.335
|  | 運転維持費諸元 |  |  |  |  | 2036 | 17 | 0.60502 | 0 | - | 61690000000 | 61690000000 | 0 | 0 | 863660000 | 522528503.6183 | 0 | 0 | 0 | 0 | 2220000000 | 1343136509.7754 | 11721100000 | 7091458263.3911 | 9410000000 | 5693204755.3993 | 2988940800 | 1808358339.6564 | 0 | 0 | 0 | 0 | 0 | 0 | 0 | 0 | 0 | 0 | [5 empty] | 7064064000 | 4273874894.5
[7 empty] | 2037 | 18 | 0.58739 | 0 | - | 53421339108.0824 | 53421339000 | 0 | 0 | 747898700 | 439311663.4232 | 0 | 0 | 0 | 0 | 2220000000 | 1304016028.9081 | 11721100000 | 6884910935.3312 | 9410000000 | 5527383257.6692 | 2988940800 | 1755687708.4043 | 0 | 0 | 0 | 0 | 0 | 0 | 0 | 0 | 0 | 0 | [5 empty] | 7064064000 | 4149393101.4563
|  |  | 人件費 |  | 22.2 | （億円/年） | 2038 | 19 | 0.57029 | 0 | - | 46260973773.7192 | 46260973000 | 0 | 0 | 647653600 | 369347798.2944 | 0 | 0 | 0 | 0 | 2220000000 | 1266034979.5225 | 11721100000 | 6684379548.8653 | 9410000000 | 5366391512.3002 | 2988940800 | 1704551173.2081 | 0 | 0 | 0 | 0 | 0 | 0 | 0 | 0 | 0 | 0 | [5 empty] | 7064064000 | 4028536991.7052
|  |  | 修繕費 |  | 1.9 | （%）: 建設費における比率 | 2039 | 20 | 0.55368 | 0 | - | 40060352851.9365 | 40060352000 | 0 | 0 | 560844900 | 310526222.9891 | 0 | 0 | 0 | 0 | 2220000000 | 1229160174.2937 | 11721100000 | 6489688882.3935 | 9410000000 | 5210088846.8934 | 2988940800 | 1654904051.6583 | 0 | 0 | 0 | 0 | 0 | 0 | 0 | 0 | 0 | 0 | [5 empty] | 7064064000 | 3911200962.8205
|  |  | 諸費 |  | 94.1 | （億円/年） | 2040 | 21 | 0.53755 | 0 | - | 34690836350.9926 | 34690836000 | 0 | 0 | 485671700 | 261072470.6645 | 0 | 0 | 0 | 0 | 2220000000 | 1193359392.5181 | 11721100000 | 6300668817.8577 | 9410000000 | 5058338686.3043 | 2988940800 | 1606702962.7751 | 0 | 0 | 0 | 0 | 0 | 0 | 0 | 0 | 0 | 0 | [5 empty] | 7064064000 | 3797282488.1753
|  |  | 業務分担費（一般管理費） |  | 12.8 | （%）: 直接費における比率 | 2041 | 22 | 0.52189 | 0 | - | 30845000000 | 30845000000 | 0 | 0 | 431830000 | 225368838.6561 | 0 | 0 | 0 | 0 | 2220000000 | 1158601351.9593 | 11721100000 | 6117154192.0949 | 9410000000 | 4911008433.3051 | 2988940800 | 1559905789.102 | 0 | 0 | 0 | 0 | 0 | 0 | 0 | 0 | 0 | 0 | [5 empty] | 7064064000 | 3686682027.3546
[7 empty] | 2042 | 23 | 0.50669 | 0 | - | 30845000000 | 30845000000 | 0 | 0 | 431830000 | 218804697.7244 | 0 | 0 | 0 | 0 | 2220000000 | 1124855681.5139 | 11721100000 | 5938984652.5193 | 9410000000 | 4767969352.7234 | 2988940800 | 1514471639.9049 | 0 | 0 | 0 | 0 | 0 | 0 | 0 | 0 | 0 | 0 | [5 empty] | 7064064000 | 3579302939.1793
|  | 燃料費諸元 【除、原子力】 |  |  |  |  | 2043 | 24 | 0.49193 | 0 | - | 30845000000 | 30845000000 | 0 | 0 | 431830000 | 212431745.3635 | 0 | 0 | 0 | 0 | 2220000000 | 1092092894.6737 | 11721100000 | 5766004517.009 | 9410000000 | 4629096458.9548 | 2988940800 | 1470360815.4416 | 0 | 0 | 0 | 0 | 0 | 0 | 0 | 0 | 0 | 0 | [5 empty] | 7064064000 | 3475051397.2614
[7 empty] | 2044 | 25 | 0.47761 | 0 | - | 30845000000 | 30845000000 | 0 | 0 | 431830000 | 206244412.9743 | 0 | 0 | 0 | 0 | 2220000000 | 1060284363.7609 | 11721100000 | 5598062637.8728 | 9410000000 | 4494268406.7522 | 2988940800 | 1427534772.2734 | 0 | 0 | 0 | 0 | 0 | 0 | 0 | 0 | 0 | 0 | [5 empty] | 7064064000 | 3373836308.0208
|  |  | 燃料単価（固定値） |  |  | （円/t） | 2045 | 26 | 0.46369 | 0 | - | 30845000000 | 30845000000 | 0 | 0 | 431830000 | 200237294.1498 | 0 | 0 | 0 | 0 | 2220000000 | 1029402294.9135 | 11721100000 | 5435012269.7795 | 9410000000 | 4363367385.1963 | 2988940800 | 1385956089.5858 | 0 | 0 | 0 | 0 | 0 | 0 | 0 | 0 | 0 | 0 | [5 empty] | 7064064000 | 3275569231.0882
|  |  | 価格上昇率（シナリオ） |  |  |  | 2046 | 27 | 0.45019 | 0 | - | 30845000000 | 30845000000 | 0 | 0 | 431830000 | 194405139.9512 | 0 | 0 | 0 | 0 | 2220000000 | 999419703.7995 | 11721100000 | 5276710941.5335 | 9410000000 | 4236279014.7537 | 2988940800 | 1345588436.4911 | 0 | 0 | 0 | 0 | 0 | 0 | 0 | 0 | 0 | 0 | [5 empty] | 7064064000 | 3180164302.0273
|  |  | 燃料諸経費 |  |  | （円/t または 円/kl） | 2047 | 28 | 0.43708 | 0 | - | 30845000000 | 30845000000 | 0 | 0 | 431830000 | 188742854.3216 | 0 | 0 | 0 | 0 | 2220000000 | 970310392.0383 | 11721100000 | 5123020331.5859 | 9410000000 | 4112892247.3337 | 2988940800 | 1306396540.2826 | 0 | 0 | 0 | 0 | 0 | 0 | 0 | 0 | 0 | 0 | [5 empty] | 7064064000 | 3087538157.3081
|  |  | 価格想定（コジェネ・燃料電池） |  |  |  | 2048 | 29 | 0.42435 | 0 | - | 30845000000 | 30845000000 | 0 | 0 | 431830000 | 183245489.6326 | 0 | 0 | 0 | 0 | 2220000000 | 942048924.3091 | 11721100000 | 4973806147.1708 | 9410000000 | 3993099269.256 | 2988940800 | 1268346155.6142 | 0 | 0 | 0 | 0 | 0 | 0 | 0 | 0 | 0 | 0 | [5 empty] | 7064064000 | 2997609861.4642
[7 empty] | 2049 | 30 | 0.41199 | 0 | - | 30845000000 | 30845000000 | 0 | 0 | 431830000 | 177908242.3618 | 0 | 0 | 0 | 0 | 2220000000 | 914610606.1253 | 11721100000 | 4828938006.9619 | 9410000000 | 3876795407.0447 | 2988940800 | 1231404034.5769 | 0 | 0 | 0 | 0 | 0 | 0 | 0 | 0 | 0 | 0 | [5 empty] | 7064064000 | 2910300836.373
|  | CO2対策経費諸元 【化石燃料関係電源】 |  |  |  |  | 2050 | 31 | 0.39999 | 0 | - | 30845000000 | 30845000000 | 0 | 0 | 431830000 | 172726448.8949 | 0 | 0 | 0 | 0 | 2220000000 | 887971462.2576 | 11721100000 | 4688289327.1475 | 9410000000 | 3763879035.9657 | 2988940800 | 1195537897.6475 | 0 | 0 | 0 | 0 | 0 | 0 | 0 | 0 | 0 | 0 | [5 empty] | 7064064000 | 2825534792.5951
[7 empty] | 2051 | 32 | 0.38834 | 0 | - | 30845000000 | 30845000000 | 0 | 0 | 431830000 | 167695581.4514 | 0 | 0 | 0 | 0 | 2220000000 | 862108215.7841 | 11721100000 | 4551737210.8228 | 9410000000 | 3654251491.2288 | 2988940800 | 1160716405.483 | 0 | 0 | 0 | 0 | 0 | 0 | 0 | 0 | 0 | 0 | [5 empty] | 7064064000 | 2743237662.7137
|  |  | 炭素排出係数 |  |  | （g-C/MJ） | 2052 | 33 | 0.37703 | 0 | - | 30845000000 | 30845000000 | 0 | 0 | 431830000 | 162811244.1275 | 0 | 0 | 0 | 0 | 2220000000 | 836998267.7515 | 11721100000 | 4419162340.6046 | 9410000000 | 3547816981.7756 | 2988940800 | 1126909131.5369 | 0 | 0 | 0 | 0 | 0 | 0 | 0 | 0 | 0 | 0 | [5 empty] | 7064064000 | 2663337536.6153
|  |  | CO2価格見通し |  |  |  | 2053 | 34 | 0.36604 | 0 | - | 30845000000 | 30845000000 | 0 | 0 | 431830000 | 158069169.0559 | 0 | 0 | 0 | 0 | 2220000000 | 812619677.4287 | 11721100000 | 4290448874.3734 | 9410000000 | 3444482506.5782 | 2988940800 | 1094086535.4727 | 0 | 0 | 0 | 0 | 0 | 0 | 0 | 0 | 0 | 0 | [5 empty] | 7064064000 | 2585764598.6556
[7 empty] | 2054 | 35 | 0.35538 | 0 | - | 30845000000 | 30845000000 | 0 | 0 | 431830000 | 153465212.6756 | 0 | 0 | 0 | 0 | 2220000000 | 788951143.1346 | 11721100000 | 4165484344.0519 | 9410000000 | 3344157773.3769 | 2988940800 | 1062219937.3521 | 0 | 0 | 0 | 0 | 0 | 0 | 0 | 0 | 0 | 0 | [5 empty] | 7064064000 | 2510451066.6559
|  | 排熱利用諸元 |  |  |  |  | 2055 | 36 | 0.34503 | 0 | - | 30845000000 | 30845000000 | 0 | 0 | 431830000 | 148995352.1122 | 0 | 0 | 0 | 0 | 2220000000 | 765971983.6258 | 11721100000 | 4044159557.3319 | 9410000000 | 3246755119.7834 | 2988940800 | 1031281492.5749 | 0 | 0 | 0 | 0 | 0 | 0 | 0 | 0 | 0 | 0 | [5 empty] | 7064064000 | 2437331132.6756
[7 empty] | 2056 | 37 | 0.33498 | 0 | - | 30845000000 | 30845000000 | 0 | 0 | 431830000 | 144655681.6624 | 0 | 0 | 0 | 0 | 2220000000 | 743662120.0251 | 11721100000 | 3926368502.264 | 9410000000 | 3152189436.6829 | 2988940800 | 1001244167.5484 | 0 | 0 | 0 | 0 | 0 | 0 | 0 | 0 | 0 | 0 | [5 empty] | 7064064000 | 2366340905.5103
|  |  | 熱回収効率 |  |  | （%） | 2057 | 38 | 0.32523 | 0 | - | 30845000000 | 30845000000 | 0 | 0 | 431830000 | 140442409.3809 | 0 | 0 | 0 | 0 | 2220000000 | 722002058.2768 | 11721100000 | 3812008254.6253 | 9410000000 | 3060378093.8669 | 2988940800 | 972081716.0664 | 0 | 0 | 0 | 0 | 0 | 0 | 0 | 0 | 0 | 0 | [5 empty] | 7064064000 | 2297418354.8644
|  |  | 排熱利用率 |  |  | （%） | 2058 | 39 | 0.31575 | 0 | - | 30845000000 | 30845000000 | 0 | 0 | 431830000 | 136351853.7679 | 0 | 0 | 0 | 0 | 2220000000 | 700972872.1134 | 11721100000 | 3700978887.9857 | 9410000000 | 2971240867.832 | 2988940800 | 943768656.3752 | 0 | 0 | 0 | 0 | 0 | 0 | 0 | 0 | 0 | 0 | [5 empty] | 7064064000 | 2230503257.1499
|  |  | ボイラ効率 |  |  | （%） | 2059 | 40 | 0.30656 | 0 | - | 30845000000 | 30845000000 | 0 | 0 | 431830000 | 132380440.5514 | 0 | 0 | 0 | 0 | 2220000000 | 680556186.5179 | 11721100000 | 3593183386.3939 | 9410000000 | 2884699871.6815 | 2988940800 | 916280248.9079 | 0 | 0 | 0 | 0 | 0 | 0 | 0 | 0 | 0 | 0 | [5 empty] | 7064064000 | 2165537142.864
|  |  | ボイラ燃料発熱量 |  |  | （MJ/kg、MJ/l、MJ/m3） | 2060 | 41 | 0.29763 | [8 empty] | 7500000000 | 2232210005.6345
|  |  | ボイラ燃料取り扱い費 |  |  | （円/t または 円/kl） | 2061 | 42 | 0.28896 | [8 empty] | 7500000000 | 2167194180.2277
[7 empty] | 2062 | 43 | 0.28054 | [8 empty] | 7500000000 | 2104072019.6385
|  | 事故リスクコスト諸元 【原子力】 |  |  |  |  | 2063 | 44 | 0.27237 | [8 empty] | 7500000000 | 2042788368.5811
[7 empty] | 2064 | 45 | 0.26444 | [8 empty] | 7500000000 | 1983289678.2341
|  |  | 損害想定額 |  | 156808 | （億円） | 2065 | 46 | 0.25674 | [8 empty] | 7500000000 | 1925523959.4506
|  |  | 算定根拠 |  | 4000 | （炉・年） | 2066 | 47 | 0.24926 | [8 empty] | 7500000000 | 1869440737.3306
|  |  | 総発電量 |  | 70.6406 | （億kWh） | 2067 | 48 | 0.242 | [8 empty] | 7500000000 | 1814991007.1171
[7 empty] | 2068 | 49 | 0.23495 | [8 empty] | 7500000000 | 1762127191.3758
|  | 政策経費 【FIT以外】 |  |  | 1.3064 | （円/kWh） | 2069 | 50 | 0.22811 | [8 empty] | 7500000000 | 1710803098.4232
[7 empty] | 2070 | 51 | 0.22146
[7 empty] | 2071 | 52 | 0.21501
| 発電コスト （結果） | [5 empty] | 2072 | 53 | 0.20875
[7 empty] | 2073 | 54 | 0.20267
|  | 発電コスト（政策経費除く） |  |  | 10.1953 | （円/kWh） | 2074 | 55 | 0.19677
|  | 発電コスト（政策経費含む） |  |  | 11.5017 | （円/kWh） | 2075 | 56 | 0.19104
[7 empty] | 2076 | 57 | 0.18547
|  | 発電コスト内訳 |  |  |  |  | 2077 | 58 | 0.18007
[7 empty] | 2078 | 59 | 0.17483
|  |  | 資本費 |  | 4.2326 | （円/kWh） | 2079 | 60 | 0.16973
[7 empty] | 2080 | 61 | 0.16479
|  |  | 資本費内訳 |  |  |  | 2081 | 62 | 0.15999
[7 empty] | 2082 | 63 | 0.15533
|  |  |  | 初期投資 | 3.7781 | （円/kWh） | 2083 | 64 | 0.15081
|  |  |  | 固定資産税 | 0.33437 | （円/kWh） | 2084 | 65 | 0.14641
|  |  |  | 水利使用料 | 0 | （円/kWh） | 2085 | 66 | 0.14215
|  |  |  | 廃止措置費用 | 0.12011 | （円/kWh） | 2086 | 67 | 0.13801
[7 empty] | 2087 | 68 | 0.13399
|  |  | 運転維持費 |  | 3.7287 | （円/kWh） | 2088 | 69 | 0.13009
[7 empty] | 2089 | 70 | 0.1263
|  |  | 運転維持費内訳 |  |  |  | 2090 | 71 | 0.12262
[7 empty] | 2091 | 72 | 0.11905
|  |  |  | 給料手当 | 0.31427 | （円/kWh） | 2092 | 73 | 0.11558
|  |  |  | 修繕費 | 1.6593 | （円/kWh） | 2093 | 74 | 0.11221
|  |  |  | 諸費 | 1.3321 | （円/kWh） | 2094 | 75 | 0.10895
|  |  |  | 業務分担費 | 0.42312 | （円/kWh） | 2095 | 76 | 0.10577
[7 empty] | 2096 | 77 | 0.10269
|  |  | 燃料費 |  | 1.679 |  | 2097 | 78 | 0.0997
[7 empty] | 2098 | 79 | 0.096796
|  |  | 燃料費内訳 |  |  |  | 2099 | 80 | 0.093977
[7 empty] | 2100 | 81 | 0.09124
|  |  |  | 化石燃料費用 | 0 | （円/kWh） | 2101 | 82 | 0.088582
|  |  |  | 核燃料サイクル費用 | 1.679 | （円/kWh） | 2102 | 83 | 0.086002
[7 empty] | 2103 | 84 | 0.083497
|  |  | 社会的費用 |  | 1.8614 | （円/kWh） | 2104 | 85 | 0.081065
[7 empty] | 2105 | 86 | 0.078704
|  |  | 社会的費用内訳 |  |  |  | 2106 | 87 | 0.076412
[7 empty] | 2107 | 88 | 0.074186
|  |  |  | CO2対策費用 | 0 | （円/kWh） | 2108 | 89 | 0.072026
|  |  |  | 事故リスク対応費用 | 0.55495 | （円/kWh） | 2109 | 90 | 0.069928
|  |  |  | 政策経費（FIT以外） | 1.3064 | （円/kWh） | 2110 | 91 | 0.067891
[7 empty] | 2111 | 92 | 0.065914
|  |  | 排熱価値 |  | 0 | （円/kWh） | 2112 | 93 | 0.063994
[7 empty] | 2113 | 94 | 0.06213
|  |  | 排熱価値内訳 |  |  |  | 2114 | 95 | 0.06032
[7 empty] | 2115 | 96 | 0.058563
|  |  |  | ボイラ燃料費 | 0 | （円/kWh） | 2116 | 97 | 0.056858
|  |  |  | ボイラCO2対策費用 | 0 | （円/kWh） | 2117 | 98 | 0.055202
[7 empty] | 2118 | 99 | 0.053594
[7 empty] | 2119 | 100 | 0.052033
固定条件計算
[7 empty] | 現在価値合計 | [9 empty] | 54597489492.4487 |  | 19612440246.0132 |  | 0 |  | 51314793782.7383 |  | 270930553786.8712 |  | 217510004277.2826 |  | 69088685036.4022 |  |  | 0 |  |  | 0 |  | 0 |  | 0 |  | 0 | 0 |  | 0 |  | 163284228571.2007
|  | 建設費（固定資産取得価額） |  |  | 616900000000 | （円） | 現在価値合計（買取期間終了後）
|  | 法定耐用年数 |  |  | 16 | （年）
減価償却率
|  |  | 償却率 |  | 0.156
|  |  | 改定償却率 |  | 0.167
|  |  | 保証率 |  | 0.03063
|  | 償却保証額 |  |  | 18895647000 | （円）
|  | 減価残存率（固定資産税） |  |  | 0.86596
電力量
|  |  | 発電端 |  | 7358400000 | （kWh/年）
|  |  | 送電端 |  | 7064064000 | （kWh/年）
|  | 必要燃料量 |  |  | 0 | （kg/年、l/年、m3/年）
燃料価格
|  |  | 単位換算係数 |  |  | （t/kg または bbl/l）
|  |  | 燃料諸経費 |  | 0 | （円/kg または 円/l）
|  | CO2排出量 |  |  | 0 | （kg-CO2）
排熱利用価値
|  |  | 熱電比 |  | 0
|  |  | 総熱利用量 |  | 0 | （MJ/年）
|  |  | ボイラ燃料換算 |  | 0 | （kg/年、l/年、m3/年）
|  |  | ボイラ燃料諸経費 |  | 0 | （円/kg または 円/l）
|  |  | ボイラCO2排出量 |  | 0 | （kg-CO2）

## 原子力（2030年）
発電コスト計算表
| 電源種類 （入力） |  |  |  | 原子力
| 環境条件 （入力） | [5 empty] | 稼動年数計算
|  | 基準年度 |  |  | 2030 |  |  |  |  | 残存簿価 |  |  |  | 資本費 | [7 empty] | 運転維持費 | [7 empty] | 燃料費 |  |  | CO2対策費 |  |  | 排熱利用価値 |  |  |  | 買取額相当 |  |  |  |  | 送電端電力量
|  | 為替レート |  |  | 107 | （円/ドル）
|  | 割引率（金利） |  |  | 3 | （%） | 年度 | 稼動 年数 | 割引 係数 | 減価償却費算定基準 |  | 償却資産評価額 | 課税標準額 | 減価償却費 |  | 固定資産税 |  | 廃止措置費用 |  | 水利使用料 |  | 人件費 |  | 修繕費 |  | 諸費 |  | 業務分担費 （一般管理費） |  | 燃料費単価 | 燃料費 |  | CO2価格 | CO2対策費 |  | 燃料費 |  | CO2対策費 |  | IRR計算 |  |  | 買取額相当
| 発電コスト算定根拠 （入力） | [8 empty] | （円） |  | （円）
[11 empty] | 減価 償却率 |  |  |  | 現在価値 |  | 現在価値 |  | 現在価値 |  | 現在価値 |  | 現在価値 |  | 現在価値 |  | 現在価値 |  | 現在価値 |  |  | 現在価値 |  |  | 現在価値 |  | 現在価値 |  | 現在価値 | 割引 係数 | 割引費用 | 割引電力量 |  | 現在価値 |  | 割引電力量
|  | 出力 |  |  | 120 | （万kW）
|  | 設備利用率 |  |  | 70 | （%） | [23 empty] | （円/kg、円/l、円/m3） |  |  | （円/kg-CO2)
|  | 稼動年数 |  |  | 40 | （年） | 2030 | 1 | 0.97087 | 616900000000 | 0.156 | 616900000000 | 616900000000 | 96236400000 | 93433398058.2524 | 8636600000 | 8385048543.6893 | 0 | 0 | 0 | 0 | 2220000000 | 2155339805.8252 | 11721100000 | 11379708737.8641 | 9410000000 | 9135922330.0971 | 2988940800 | 2901884271.8447 | 0 | 0 | 0 | 0 | 0 | 0 | 0 | 0 | 0 | 0 | [5 empty] | 7064064000 | 6858314563.1068
|  | 買取期間 |  |  |  | （年） | 2031 | 2 | 0.9426 | 520663600000 | 0.156 | 534213391080.8243 | 534213391000 | 81223521600 | 76560959185.5971 | 7478987400 | 7049662927.7029 | 0 | 0 | 0 | 0 | 2220000000 | 2092562918.2769 | 11721100000 | 11048260910.5476 | 9410000000 | 8869827504.9486 | 2988940800 | 2817363370.723 | 0 | 0 | 0 | 0 | 0 | 0 | 0 | 0 | 0 | 0 | [5 empty] | 7064064000 | 6658557828.259
|  | IRR |  |  |  | （%） | 2032 | 3 | 0.91514 | 439440078400 | 0.156 | 462609737737.192 | 462609737000 | 68552652230.4 | 62735387915.1883 | 6476536300 | 5926948176.443 | 0 | 0 | 0 | 0 | 2220000000 | 2031614483.764 | 11721100000 | 10726466903.4443 | 9410000000 | 8611483014.5132 | 2988940800 | 2735304243.4204 | 0 | 0 | 0 | 0 | 0 | 0 | 0 | 0 | 0 | 0 | [5 empty] | 7064064000 | 6464619250.7369
[7 empty] | 2033 | 4 | 0.88849 | 370887426169.6 | 0.156 | 400603528519.3647 | 400603528000 | 57858438482.4576 | 51406473204.2902 | 5608449300 | 4983034561.9418 | 0 | 0 | 0 | 0 | 2220000000 | 1972441246.3728 | 11721100000 | 10414045537.3246 | 9410000000 | 8360663120.8866 | 2988940800 | 2655635187.7868 | 0 | 0 | 0 | 0 | 0 | 0 | 0 | 0 | 0 | 0 | [5 empty] | 7064064000 | 6276329369.6475
|  | 資本費諸元 |  |  |  |  | 2034 | 5 | 0.86261 | 313028987687.1424 | 0.156 | 346908363509.9263 | 346908363000 | 48832522079.1942 | 42123362509.1466 | 4856717000 | 4189446747.4679 | 0 | 0 | 0 | 0 | 2220000000 | 1914991501.3328 | 11721100000 | 10110723822.6452 | 9410000000 | 8117148661.055 | 2988940800 | 2578286590.0842 | 0 | 0 | 0 | 0 | 0 | 0 | 0 | 0 | 0 | 0 | [5 empty] | 7064064000 | 6093523659.8519
[7 empty] | 2035 | 6 | 0.83748 | 264196465607.9482 | 0.156 | 300410266274.8209 | 300410266000 | 41214648634.8399 | 34516619376.4269 | 4205743700 | 3522244136.3965 | 0 | 0 | 0 | 0 | 2220000000 | 1859215049.8377 | 11721100000 | 9816236721.0148 | 9410000000 | 7880726855.3932 | 2988940800 | 2503190864.1594 | 0 | 0 | 0 | 0 | 0 | 0 | 0 | 0 | 0 | 0 | [5 empty] | 7064064000 | 5916042388.2058
|  |  | 建設費単価 |  | 40 | （万円/kW） | 2036 | 7 | 0.81309 | 222981816973.1083 | 0.156 | 260144572965.0923 | 260144572000 | 34785163447.8049 | 28283521120.1013 | 3642024000 | 2961298798.5088 | 0 | 0 | 0 | 0 | 2220000000 | 1805063155.1822 | 11721100000 | 9530326913.6066 | 9410000000 | 7651191121.741 | 2988940800 | 2430282392.3878 | 0 | 0 | 0 | 0 | 0 | 0 | 0 | 0 | 0 | 0 | [5 empty] | 7064064000 | 5743730473.9862
|  |  | 燃料発熱量 |  |  | （MJ/kg、MJ/l、MJ/m3） | 2037 | 8 | 0.78941 | 188196653525.3034 | 0.156 | 225275919103.5093 | 225275919000 | 29358677949.9473 | 23176011480.9373 | 3153862800 | 2489688418.0792 | 0 | 0 | 0 | 0 | 2220000000 | 1752488500.1769 | 11721100000 | 9252744576.3171 | 9410000000 | 7428340894.8941 | 2988940800 | 2359497468.3377 | 0 | 0 | 0 | 0 | 0 | 0 | 0 | 0 | 0 | 0 | [5 empty] | 7064064000 | 5576437353.3846
|  |  | 熱効率 |  |  | （%） | 2038 | 9 | 0.76642 | 158837975575.356 | 0.156 | 195080908855.7873 | 195080908000 | 24778724189.7555 | 18990828825.1564 | 2731132700 | 2093185799.5308 | 0 | 0 | 0 | 0 | 2220000000 | 1701445145.8029 | 11721100000 | 8983247161.4729 | 9410000000 | 7211981451.3535 | 2988940800 | 2290774241.1045 | 0 | 0 | 0 | 0 | 0 | 0 | 0 | 0 | 0 | 0 | [5 empty] | 7064064000 | 5414016847.9463
|  |  | 所内率 |  | 4 | （%） | 2039 | 10 | 0.74409 | 134059251385.6005 | 0.156 | 168933107237.7684 | 168933107000 | 20913243216.1537 | 15561417017.8952 | 2365063400 | 1759829284.285 | 0 | 0 | 0 | 0 | 2220000000 | 1651888491.0707 | 11721100000 | 8721599185.896 | 9410000000 | 7001923739.1782 | 2988940800 | 2224052661.2665 | 0 | 0 | 0 | 0 | 0 | 0 | 0 | 0 | 0 | 0 | [5 empty] | 7064064000 | 5256327036.841
|  |  | 固定資産税率 |  | 1.4 | （%） | 2040 | 11 | 0.72242 | 113146008169.4468 | 0.167 | 146290043902.2675 | 146290043000 | 18895383364.2976 | 13650426971.8589 | 2048060600 | 1479562553.2036 | 0 | 0 | 0 | 0 | 2220000000 | 1603775234.0493 | 11721100000 | 8467572025.1418 | 9410000000 | 6797984212.7944 | 2988940800 | 2159274428.4141 | 0 | 0 | 0 | 0 | 0 | 0 | 0 | 0 | 0 | 0 | [5 empty] | 7064064000 | 5103230132.8554
|  |  | 水利使用料 |  |  | （円/年） | 2041 | 12 | 0.70138 | 94250624805.1492 | - | 126681958882.1413 | 126681958000 | 18895383364.2976 | 13252841720.2514 | 1773547400 | 1243930462.9286 | 0 | 0 | 0 | 0 | 2220000000 | 1557063334.0284 | 11721100000 | 8220943713.7299 | 9410000000 | 6599984672.6159 | 2988940800 | 2096382940.2079 | 0 | 0 | 0 | 0 | 0 | 0 | 0 | 0 | 0 | 0 | [5 empty] | 7064064000 | 4954592361.9955
|  |  | 廃止措置費用 |  | 750 | （億円） | 2042 | 13 | 0.68095 | 75355241440.8516 | - | 109702056805.3011 | 109702056000 | 18895383364.2976 | 12866836621.6033 | 1535828700 | 1045824611.265 | 0 | 0 | 0 | 0 | 2220000000 | 1511711974.7849 | 11721100000 | 7981498751.194 | 9410000000 | 6407752109.3358 | 2988940800 | 2035323242.9203 | 0 | 0 | 0 | 0 | 0 | 0 | 0 | 0 | 0 | 0 | [5 empty] | 7064064000 | 4810283846.5976
|  |  | 廃止措置完了までの期間 |  | 10 | （年） | 2043 | 14 | 0.66112 | 56459858076.554 | - | 94998067392.61 | 94998067000 | 18895383364.2976 | 12492074389.9061 | 1329972900 | 879268765.4462 | 0 | 0 | 0 | 0 | 2220000000 | 1467681528.9173 | 11721100000 | 7749027913.7806 | 9410000000 | 6221118552.7532 | 2988940800 | 1976041983.4177 | 0 | 0 | 0 | 0 | 0 | 0 | 0 | 0 | 0 | 0 | [5 empty] | 7064064000 | 4670178491.8423
|  |  | 追加的安全対策費 （原子力） |  | 1369 | （億円） | 2044 | 15 | 0.64186 | 37564474712.2563 | - | 82264937150.1554 | 82264937000 | 18895383364.2976 | 12128227563.0156 | 1151709100 | 739238245.7605 | 0 | 0 | 0 | 0 | 2220000000 | 1424933523.2207 | 11721100000 | 7523328071.6317 | 9410000000 | 6039920925.0031 | 2988940800 | 1918487362.5415 | 0 | 0 | 0 | 0 | 0 | 0 | 0 | 0 | 0 | 0 | [5 empty] | 7064064000 | 4534153875.575
[7 empty] | 2045 | 16 | 0.62317 | 18669091347.9587 | - | 71238500635.4926 | 71238500000 | 18669091347.9587 | 11633960513.3282 | 997339000 | 621508691.9948 | 0 | 0 | 0 | 0 | 2220000000 | 1383430605.0687 | 11721100000 | 7304202011.2929 | 9410000000 | 5864000898.0613 | 2988940800 | 1862609089.8461 | 0 | 0 | 0 | 0 | 0 | 0 | 0 | 0 | 0 | 0 | [5 empty] | 7064064000 | 4402091141.335
|  | 運転維持費諸元 |  |  |  |  | 2046 | 17 | 0.60502 | 0 | - | 61690000000 | 61690000000 | 0 | 0 | 863660000 | 522528503.6183 | 0 | 0 | 0 | 0 | 2220000000 | 1343136509.7754 | 11721100000 | 7091458263.3911 | 9410000000 | 5693204755.3993 | 2988940800 | 1808358339.6564 | 0 | 0 | 0 | 0 | 0 | 0 | 0 | 0 | 0 | 0 | [5 empty] | 7064064000 | 4273874894.5
[7 empty] | 2047 | 18 | 0.58739 | 0 | - | 53421339108.0824 | 53421339000 | 0 | 0 | 747898700 | 439311663.4232 | 0 | 0 | 0 | 0 | 2220000000 | 1304016028.9081 | 11721100000 | 6884910935.3312 | 9410000000 | 5527383257.6692 | 2988940800 | 1755687708.4043 | 0 | 0 | 0 | 0 | 0 | 0 | 0 | 0 | 0 | 0 | [5 empty] | 7064064000 | 4149393101.4563
|  |  | 人件費 |  | 22.2 | （億円/年） | 2048 | 19 | 0.57029 | 0 | - | 46260973773.7192 | 46260973000 | 0 | 0 | 647653600 | 369347798.2944 | 0 | 0 | 0 | 0 | 2220000000 | 1266034979.5225 | 11721100000 | 6684379548.8653 | 9410000000 | 5366391512.3002 | 2988940800 | 1704551173.2081 | 0 | 0 | 0 | 0 | 0 | 0 | 0 | 0 | 0 | 0 | [5 empty] | 7064064000 | 4028536991.7052
|  |  | 修繕費 |  | 1.9 | （%）: 建設費における比率 | 2049 | 20 | 0.55368 | 0 | - | 40060352851.9365 | 40060352000 | 0 | 0 | 560844900 | 310526222.9891 | 0 | 0 | 0 | 0 | 2220000000 | 1229160174.2937 | 11721100000 | 6489688882.3935 | 9410000000 | 5210088846.8934 | 2988940800 | 1654904051.6583 | 0 | 0 | 0 | 0 | 0 | 0 | 0 | 0 | 0 | 0 | [5 empty] | 7064064000 | 3911200962.8205
|  |  | 諸費 |  | 94.1 | （億円/年） | 2050 | 21 | 0.53755 | 0 | - | 34690836350.9926 | 34690836000 | 0 | 0 | 485671700 | 261072470.6645 | 0 | 0 | 0 | 0 | 2220000000 | 1193359392.5181 | 11721100000 | 6300668817.8577 | 9410000000 | 5058338686.3043 | 2988940800 | 1606702962.7751 | 0 | 0 | 0 | 0 | 0 | 0 | 0 | 0 | 0 | 0 | [5 empty] | 7064064000 | 3797282488.1753
|  |  | 業務分担費（一般管理費） |  | 12.8 | （%）: 直接費における比率 | 2051 | 22 | 0.52189 | 0 | - | 30845000000 | 30845000000 | 0 | 0 | 431830000 | 225368838.6561 | 0 | 0 | 0 | 0 | 2220000000 | 1158601351.9593 | 11721100000 | 6117154192.0949 | 9410000000 | 4911008433.3051 | 2988940800 | 1559905789.102 | 0 | 0 | 0 | 0 | 0 | 0 | 0 | 0 | 0 | 0 | [5 empty] | 7064064000 | 3686682027.3546
[7 empty] | 2052 | 23 | 0.50669 | 0 | - | 30845000000 | 30845000000 | 0 | 0 | 431830000 | 218804697.7244 | 0 | 0 | 0 | 0 | 2220000000 | 1124855681.5139 | 11721100000 | 5938984652.5193 | 9410000000 | 4767969352.7234 | 2988940800 | 1514471639.9049 | 0 | 0 | 0 | 0 | 0 | 0 | 0 | 0 | 0 | 0 | [5 empty] | 7064064000 | 3579302939.1793
|  | 燃料費諸元 【除、原子力】 |  |  |  |  | 2053 | 24 | 0.49193 | 0 | - | 30845000000 | 30845000000 | 0 | 0 | 431830000 | 212431745.3635 | 0 | 0 | 0 | 0 | 2220000000 | 1092092894.6737 | 11721100000 | 5766004517.009 | 9410000000 | 4629096458.9548 | 2988940800 | 1470360815.4416 | 0 | 0 | 0 | 0 | 0 | 0 | 0 | 0 | 0 | 0 | [5 empty] | 7064064000 | 3475051397.2614
[7 empty] | 2054 | 25 | 0.47761 | 0 | - | 30845000000 | 30845000000 | 0 | 0 | 431830000 | 206244412.9743 | 0 | 0 | 0 | 0 | 2220000000 | 1060284363.7609 | 11721100000 | 5598062637.8728 | 9410000000 | 4494268406.7522 | 2988940800 | 1427534772.2734 | 0 | 0 | 0 | 0 | 0 | 0 | 0 | 0 | 0 | 0 | [5 empty] | 7064064000 | 3373836308.0208
|  |  | 燃料単価（固定値） |  |  | （円/t） | 2055 | 26 | 0.46369 | 0 | - | 30845000000 | 30845000000 | 0 | 0 | 431830000 | 200237294.1498 | 0 | 0 | 0 | 0 | 2220000000 | 1029402294.9135 | 11721100000 | 5435012269.7795 | 9410000000 | 4363367385.1963 | 2988940800 | 1385956089.5858 | 0 | 0 | 0 | 0 | 0 | 0 | 0 | 0 | 0 | 0 | [5 empty] | 7064064000 | 3275569231.0882
|  |  | 価格上昇率（シナリオ） |  |  |  | 2056 | 27 | 0.45019 | 0 | - | 30845000000 | 30845000000 | 0 | 0 | 431830000 | 194405139.9512 | 0 | 0 | 0 | 0 | 2220000000 | 999419703.7995 | 11721100000 | 5276710941.5335 | 9410000000 | 4236279014.7537 | 2988940800 | 1345588436.4911 | 0 | 0 | 0 | 0 | 0 | 0 | 0 | 0 | 0 | 0 | [5 empty] | 7064064000 | 3180164302.0273
|  |  | 燃料諸経費 |  |  | （円/t または 円/kl） | 2057 | 28 | 0.43708 | 0 | - | 30845000000 | 30845000000 | 0 | 0 | 431830000 | 188742854.3216 | 0 | 0 | 0 | 0 | 2220000000 | 970310392.0383 | 11721100000 | 5123020331.5859 | 9410000000 | 4112892247.3337 | 2988940800 | 1306396540.2826 | 0 | 0 | 0 | 0 | 0 | 0 | 0 | 0 | 0 | 0 | [5 empty] | 7064064000 | 3087538157.3081
|  |  | 価格想定（コジェネ・燃料電池） |  |  |  | 2058 | 29 | 0.42435 | 0 | - | 30845000000 | 30845000000 | 0 | 0 | 431830000 | 183245489.6326 | 0 | 0 | 0 | 0 | 2220000000 | 942048924.3091 | 11721100000 | 4973806147.1708 | 9410000000 | 3993099269.256 | 2988940800 | 1268346155.6142 | 0 | 0 | 0 | 0 | 0 | 0 | 0 | 0 | 0 | 0 | [5 empty] | 7064064000 | 2997609861.4642
[7 empty] | 2059 | 30 | 0.41199 | 0 | - | 30845000000 | 30845000000 | 0 | 0 | 431830000 | 177908242.3618 | 0 | 0 | 0 | 0 | 2220000000 | 914610606.1253 | 11721100000 | 4828938006.9619 | 9410000000 | 3876795407.0447 | 2988940800 | 1231404034.5769 | 0 | 0 | 0 | 0 | 0 | 0 | 0 | 0 | 0 | 0 | [5 empty] | 7064064000 | 2910300836.373
|  | CO2対策経費諸元 【化石燃料関係電源】 |  |  |  |  | 2060 | 31 | 0.39999 | 0 | - | 30845000000 | 30845000000 | 0 | 0 | 431830000 | 172726448.8949 | 0 | 0 | 0 | 0 | 2220000000 | 887971462.2576 | 11721100000 | 4688289327.1475 | 9410000000 | 3763879035.9657 | 2988940800 | 1195537897.6475 | 0 | 0 | 0 | 0 | 0 | 0 | 0 | 0 | 0 | 0 | [5 empty] | 7064064000 | 2825534792.5951
[7 empty] | 2061 | 32 | 0.38834 | 0 | - | 30845000000 | 30845000000 | 0 | 0 | 431830000 | 167695581.4514 | 0 | 0 | 0 | 0 | 2220000000 | 862108215.7841 | 11721100000 | 4551737210.8228 | 9410000000 | 3654251491.2288 | 2988940800 | 1160716405.483 | 0 | 0 | 0 | 0 | 0 | 0 | 0 | 0 | 0 | 0 | [5 empty] | 7064064000 | 2743237662.7137
|  |  | 炭素排出係数 |  |  | （g-C/MJ） | 2062 | 33 | 0.37703 | 0 | - | 30845000000 | 30845000000 | 0 | 0 | 431830000 | 162811244.1275 | 0 | 0 | 0 | 0 | 2220000000 | 836998267.7515 | 11721100000 | 4419162340.6046 | 9410000000 | 3547816981.7756 | 2988940800 | 1126909131.5369 | 0 | 0 | 0 | 0 | 0 | 0 | 0 | 0 | 0 | 0 | [5 empty] | 7064064000 | 2663337536.6153
|  |  | CO2価格見通し |  |  |  | 2063 | 34 | 0.36604 | 0 | - | 30845000000 | 30845000000 | 0 | 0 | 431830000 | 158069169.0559 | 0 | 0 | 0 | 0 | 2220000000 | 812619677.4287 | 11721100000 | 4290448874.3734 | 9410000000 | 3444482506.5782 | 2988940800 | 1094086535.4727 | 0 | 0 | 0 | 0 | 0 | 0 | 0 | 0 | 0 | 0 | [5 empty] | 7064064000 | 2585764598.6556
[7 empty] | 2064 | 35 | 0.35538 | 0 | - | 30845000000 | 30845000000 | 0 | 0 | 431830000 | 153465212.6756 | 0 | 0 | 0 | 0 | 2220000000 | 788951143.1346 | 11721100000 | 4165484344.0519 | 9410000000 | 3344157773.3769 | 2988940800 | 1062219937.3521 | 0 | 0 | 0 | 0 | 0 | 0 | 0 | 0 | 0 | 0 | [5 empty] | 7064064000 | 2510451066.6559
|  | 排熱利用諸元 |  |  |  |  | 2065 | 36 | 0.34503 | 0 | - | 30845000000 | 30845000000 | 0 | 0 | 431830000 | 148995352.1122 | 0 | 0 | 0 | 0 | 2220000000 | 765971983.6258 | 11721100000 | 4044159557.3319 | 9410000000 | 3246755119.7834 | 2988940800 | 1031281492.5749 | 0 | 0 | 0 | 0 | 0 | 0 | 0 | 0 | 0 | 0 | [5 empty] | 7064064000 | 2437331132.6756
[7 empty] | 2066 | 37 | 0.33498 | 0 | - | 30845000000 | 30845000000 | 0 | 0 | 431830000 | 144655681.6624 | 0 | 0 | 0 | 0 | 2220000000 | 743662120.0251 | 11721100000 | 3926368502.264 | 9410000000 | 3152189436.6829 | 2988940800 | 1001244167.5484 | 0 | 0 | 0 | 0 | 0 | 0 | 0 | 0 | 0 | 0 | [5 empty] | 7064064000 | 2366340905.5103
|  |  | 熱回収効率 |  |  | （%） | 2067 | 38 | 0.32523 | 0 | - | 30845000000 | 30845000000 | 0 | 0 | 431830000 | 140442409.3809 | 0 | 0 | 0 | 0 | 2220000000 | 722002058.2768 | 11721100000 | 3812008254.6253 | 9410000000 | 3060378093.8669 | 2988940800 | 972081716.0664 | 0 | 0 | 0 | 0 | 0 | 0 | 0 | 0 | 0 | 0 | [5 empty] | 7064064000 | 2297418354.8644
|  |  | 排熱利用率 |  |  | （%） | 2068 | 39 | 0.31575 | 0 | - | 30845000000 | 30845000000 | 0 | 0 | 431830000 | 136351853.7679 | 0 | 0 | 0 | 0 | 2220000000 | 700972872.1134 | 11721100000 | 3700978887.9857 | 9410000000 | 2971240867.832 | 2988940800 | 943768656.3752 | 0 | 0 | 0 | 0 | 0 | 0 | 0 | 0 | 0 | 0 | [5 empty] | 7064064000 | 2230503257.1499
|  |  | ボイラ効率 |  |  | （%） | 2069 | 40 | 0.30656 | 0 | - | 30845000000 | 30845000000 | 0 | 0 | 431830000 | 132380440.5514 | 0 | 0 | 0 | 0 | 2220000000 | 680556186.5179 | 11721100000 | 3593183386.3939 | 9410000000 | 2884699871.6815 | 2988940800 | 916280248.9079 | 0 | 0 | 0 | 0 | 0 | 0 | 0 | 0 | 0 | 0 | [5 empty] | 7064064000 | 2165537142.864
|  |  | ボイラ燃料発熱量 |  |  | （MJ/kg、MJ/l、MJ/m3） | 2070 | 41 | 0.29763 | [8 empty] | 7500000000 | 2232210005.6345
|  |  | ボイラ燃料取り扱い費 |  |  | （円/t または 円/kl） | 2071 | 42 | 0.28896 | [8 empty] | 7500000000 | 2167194180.2277
[7 empty] | 2072 | 43 | 0.28054 | [8 empty] | 7500000000 | 2104072019.6385
|  | 事故リスクコスト諸元 【原子力】 |  |  |  |  | 2073 | 44 | 0.27237 | [8 empty] | 7500000000 | 2042788368.5811
[7 empty] | 2074 | 45 | 0.26444 | [8 empty] | 7500000000 | 1983289678.2341
|  |  | 損害想定額 |  | 156808 | （億円） | 2075 | 46 | 0.25674 | [8 empty] | 7500000000 | 1925523959.4506
|  |  | 算定根拠 |  | 4000 | （炉・年） | 2076 | 47 | 0.24926 | [8 empty] | 7500000000 | 1869440737.3306
|  |  | 総発電量 |  | 70.6406 | （億kWh） | 2077 | 48 | 0.242 | [8 empty] | 7500000000 | 1814991007.1171
[7 empty] | 2078 | 49 | 0.23495 | [8 empty] | 7500000000 | 1762127191.3758
|  | 政策経費 【FIT以外】 |  |  | 1.51 | （円/kWh） | 2079 | 50 | 0.22811 | [8 empty] | 7500000000 | 1710803098.4232
[7 empty] | 2080 | 51 | 0.22146
[7 empty] | 2081 | 52 | 0.21501
| 発電コスト （結果） | [5 empty] | 2082 | 53 | 0.20875
[7 empty] | 2083 | 54 | 0.20267
|  | 発電コスト（政策経費除く） |  |  | 10.1953 | （円/kWh） | 2084 | 55 | 0.19677
|  | 発電コスト（政策経費含む） |  |  | 11.7053 | （円/kWh） | 2085 | 56 | 0.19104
[7 empty] | 2086 | 57 | 0.18547
|  | 発電コスト内訳 |  |  |  |  | 2087 | 58 | 0.18007
[7 empty] | 2088 | 59 | 0.17483
|  |  | 資本費 |  | 4.2326 | （円/kWh） | 2089 | 60 | 0.16973
[7 empty] | 2090 | 61 | 0.16479
|  |  | 資本費内訳 |  |  |  | 2091 | 62 | 0.15999
[7 empty] | 2092 | 63 | 0.15533
|  |  |  | 初期投資 | 3.7781 | （円/kWh） | 2093 | 64 | 0.15081
|  |  |  | 固定資産税 | 0.33437 | （円/kWh） | 2094 | 65 | 0.14641
|  |  |  | 水利使用料 | 0 | （円/kWh） | 2095 | 66 | 0.14215
|  |  |  | 廃止措置費用 | 0.12011 | （円/kWh） | 2096 | 67 | 0.13801
[7 empty] | 2097 | 68 | 0.13399
|  |  | 運転維持費 |  | 3.7287 | （円/kWh） | 2098 | 69 | 0.13009
[7 empty] | 2099 | 70 | 0.1263
|  |  | 運転維持費内訳 |  |  |  | 2100 | 71 | 0.12262
[7 empty] | 2101 | 72 | 0.11905
|  |  |  | 給料手当 | 0.31427 | （円/kWh） | 2102 | 73 | 0.11558
|  |  |  | 修繕費 | 1.6593 | （円/kWh） | 2103 | 74 | 0.11221
|  |  |  | 諸費 | 1.3321 | （円/kWh） | 2104 | 75 | 0.10895
|  |  |  | 業務分担費 | 0.42312 | （円/kWh） | 2105 | 76 | 0.10577
[7 empty] | 2106 | 77 | 0.10269
|  |  | 燃料費 |  | 1.679 |  | 2107 | 78 | 0.0997
[7 empty] | 2108 | 79 | 0.096796
|  |  | 燃料費内訳 |  |  |  | 2109 | 80 | 0.093977
[7 empty] | 2110 | 81 | 0.09124
|  |  |  | 化石燃料費用 | 0 | （円/kWh） | 2111 | 82 | 0.088582
|  |  |  | 核燃料サイクル費用 | 1.679 | （円/kWh） | 2112 | 83 | 0.086002
[7 empty] | 2113 | 84 | 0.083497
|  |  | 社会的費用 |  | 2.0649 | （円/kWh） | 2114 | 85 | 0.081065
[7 empty] | 2115 | 86 | 0.078704
|  |  | 社会的費用内訳 |  |  |  | 2116 | 87 | 0.076412
[7 empty] | 2117 | 88 | 0.074186
|  |  |  | CO2対策費用 | 0 | （円/kWh） | 2118 | 89 | 0.072026
|  |  |  | 事故リスク対応費用 | 0.55495 | （円/kWh） | 2119 | 90 | 0.069928
|  |  |  | 政策経費（FIT以外） | 1.51 | （円/kWh） | 2120 | 91 | 0.067891
[7 empty] | 2121 | 92 | 0.065914
|  |  | 排熱価値 |  | 0 | （円/kWh） | 2122 | 93 | 0.063994
[7 empty] | 2123 | 94 | 0.06213
|  |  | 排熱価値内訳 |  |  |  | 2124 | 95 | 0.06032
[7 empty] | 2125 | 96 | 0.058563
|  |  |  | ボイラ燃料費 | 0 | （円/kWh） | 2126 | 97 | 0.056858
|  |  |  | ボイラCO2対策費用 | 0 | （円/kWh） | 2127 | 98 | 0.055202
[7 empty] | 2128 | 99 | 0.053594
[7 empty] | 2129 | 100 | 0.052033
固定条件計算
[7 empty] | 現在価値合計 | [9 empty] | 54597489492.4487 |  | 19612440246.0132 |  | 0 |  | 51314793782.7383 |  | 270930553786.8712 |  | 217510004277.2826 |  | 69088685036.4022 |  |  | 0 |  |  | 0 |  | 0 |  | 0 |  | 0 | 0 |  | 0 |  | 163284228571.2007
|  | 建設費（固定資産取得価額） |  |  | 616900000000 | （円） | 現在価値合計（買取期間終了後）
|  | 法定耐用年数 |  |  | 16 | （年）
減価償却率
|  |  | 償却率 |  | 0.156
|  |  | 改定償却率 |  | 0.167
|  |  | 保証率 |  | 0.03063
|  | 償却保証額 |  |  | 18895647000 | （円）
|  | 減価残存率（固定資産税） |  |  | 0.86596
電力量
|  |  | 発電端 |  | 7358400000 | （kWh/年）
|  |  | 送電端 |  | 7064064000 | （kWh/年）
|  | 必要燃料量 |  |  | 0 | （kg/年、l/年、m3/年）
燃料価格
|  |  | 単位換算係数 |  |  | （t/kg または bbl/l）
|  |  | 燃料諸経費 |  | 0 | （円/kg または 円/l）
|  | CO2排出量 |  |  | 0 | （kg-CO2）
排熱利用価値
|  |  | 熱電比 |  | 0
|  |  | 総熱利用量 |  | 0 | （MJ/年）
|  |  | ボイラ燃料換算 |  | 0 | （kg/年、l/年、m3/年）
|  |  | ボイラ燃料諸経費 |  | 0 | （円/kg または 円/l）
|  |  | ボイラCO2排出量 |  | 0 | （kg-CO2）

## 石炭火力（2020年）
発電コスト計算表
| 電源種類 （入力） |  |  |  | 石炭火力
| 環境条件 （入力） | [5 empty] | 稼動年数計算
|  | 基準年度 |  |  | 2020 |  |  |  |  | 残存簿価 |  |  |  | 資本費 | [7 empty] | 運転維持費 | [7 empty] | 燃料費 |  |  | CO2対策費 |  |  | 排熱利用価値 |  |  |  | 買取額相当 |  |  |  |  | 送電端電力量
|  | 為替レート |  |  | 107 | （円/ドル）
|  | 割引率（金利） |  |  | 3 | （%） | 年度 | 稼動 年数 | 割引 係数 | 減価償却費算定基準 |  | 償却資産評価額 | 課税標準額 | 減価償却費 |  | 固定資産税 |  | 廃止措置費用 |  | 水利使用料 |  | 人件費 |  | 修繕費 |  | 諸費 |  | 業務分担費 （一般管理費） |  | 燃料費単価 | 燃料費 |  | CO2価格 | CO2対策費 |  | 燃料費 |  | CO2対策費 |  | IRR計算 |  |  | 買取額相当
| 発電コスト算定根拠 （入力） | [8 empty] | （円） |  | （円）
[11 empty] | 減価 償却率 |  |  |  | 現在価値 |  | 現在価値 |  | 現在価値 |  | 現在価値 |  | 現在価値 |  | 現在価値 |  | 現在価値 |  | 現在価値 |  |  | 現在価値 |  |  | 現在価値 |  | 現在価値 |  | 現在価値 | 割引 係数 | 割引費用 | 割引電力量 |  | 現在価値 |  | 割引電力量
|  | 出力 |  |  | 70 | （万kW）
|  | 設備利用率 |  |  | 70 | （%） | [23 empty] | （円/kg、円/l、円/m3） |  |  | （円/kg-CO2)
|  | 稼動年数 |  |  | 40 | （年） | 2020 | 1 | 0.97087 | 170800000000 | 0.167 | 170800000000 | 170800000000 | 28523600000 | 27692815533.9806 | 2391200000 | 2321553398.0583 | 0 | 0 | 0 | 0 | 440000000 | 427184466.0194 | 4099200000 | 3979805825.2427 | 3757600000 | 3648155339.8058 | 1012209600 | 982727766.9903 | 11.4932 | 18378990737.4656 | 17843680327.6365 | 1.8297 | 5788849560.2019 | 5620242291.4582 | 0 | 0 | 0 | 0 | [5 empty] | 4056318000 | 3938172815.534
|  | 買取期間 |  |  |  | （年） | 2021 | 2 | 0.9426 | 142276400000 | 0.167 | 146494459479.3247 | 146494459000 | 23760158800 | 22396228485.2484 | 2050922400 | 1933191064.1908 | 0 | 0 | 0 | 0 | 440000000 | 414742200.0189 | 4099200000 | 3863889150.7211 | 3757600000 | 3541898388.161 | 1012209600 | 954104628.1459 | 11.3684 | 18208956487.4127 | 17163687894.6298 | 3.1244 | 9885053050.1693 | 9317610566.6597 | 0 | 0 | 0 | 0 | [5 empty] | 4056318000 | 3823468752.9456
|  | IRR |  |  |  | （%） | 2022 | 3 | 0.91514 | 118516241200 | 0.167 | 125647697061.7067 | 125647697000 | 19792212280.4 | 18112677988.5552 | 1759067700 | 1609796133.8925 | 0 | 0 | 0 | 0 | 440000000 | 402662330.1154 | 4099200000 | 3751348690.0205 | 3757600000 | 3438736299.1854 | 1012209600 | 926315172.9572 | 11.2436 | 18038922237.3598 | 16508169229.2401 | 3.2528 | 10291288107.0257 | 9417986475.1449 | 0 | 0 | 0 | 0 | [5 empty] | 4056318000 | 3712105585.3841
[7 empty] | 2023 | 4 | 0.88849 | 98724028919.6 | 0.167 | 107767514437.217 | 107767514000 | 16486912829.5732 | 14648408509.1908 | 1508745100 | 1340500479.9563 | 0 | 0 | 0 | 0 | 440000000 | 390934301.0829 | 4099200000 | 3642086106.816 | 3757600000 | 3338578931.248 | 1012209600 | 899335119.3759 | 11.1187 | 17868887987.307 | 15876275537.3785 | 3.3812 | 10697523163.8819 | 9504610775.8871 | 0 | 0 | 0 | 0 | [5 empty] | 4056318000 | 3603986005.2273
|  | 資本費諸元 |  |  |  |  | 2024 | 5 | 0.86261 | 82237116090.0268 | 0.167 | 92431755134.136 | 92431755000 | 13733598387.0345 | 11846722609.8601 | 1294044500 | 1116254153.084 | 0 | 0 | 0 | 0 | 440000000 | 379547865.129 | 4099200000 | 3536005928.9476 | 3757600000 | 3241338768.2019 | 1012209600 | 873140892.598 | 10.9939 | 17698853737.2541 | 15267186707.2859 | 3.5096 | 11103758220.7381 | 9578199380.8866 | 0 | 0 | 0 | 0 | [5 empty] | 4056318000 | 3499015539.0556
[7 empty] | 2025 | 6 | 0.83748 | 68503517702.9923 | 0.167 | 79278337278.1063 | 79278337000 | 11440087456.3997 | 9580893139.8189 | 1109896700 | 929521012.7951 | 0 | 0 | 0 | 0 | 440000000 | 368493072.9408 | 4099200000 | 3433015464.9976 | 3757600000 | 3146930842.9145 | 1012209600 | 847709604.4641 | 10.8691 | 17528819487.2012 | 14680110358.7806 | 3.638 | 11509993277.5945 | 9639438164.5201 | 0 | 0 | 0 | 0 | [5 empty] | 4056318000 | 3397102465.1025
|  |  | 建設費単価 |  | 24.4 | （万円/kW） | 2026 | 7 | 0.81309 | 57063430246.5926 | 0.167 | 67996704730.5373 | 67996704000 | 9529592851.181 | 7748431053.8536 | 951953800 | 774025553.971 | 0 | 0 | 0 | 0 | 440000000 | 357760264.9911 | 4099200000 | 3333024723.2987 | 3757600000 | 3055272663.0238 | 1012209600 | 823019033.4603 | 10.8691 | 17528819487.2012 | 14252534328.9132 | 3.7664 | 11916228334.4507 | 9688984105.971 | 0 | 0 | 0 | 0 | [5 empty] | 4056318000 | 3298157733.1093
|  |  | 燃料発熱量 |  | 26.08 | （MJ/kg、MJ/l、MJ/m3） | 2027 | 8 | 0.78941 | 47533837395.4116 | 0.167 | 58320494765.0779 | 58320494000 | 7938150845.0337 | 6266449580.4466 | 816486900 | 644542298.5564 | 0 | 0 | 0 | 0 | 440000000 | 347340063.0981 | 4099200000 | 3235946333.2997 | 3757600000 | 2966284138.858 | 1012209600 | 799047605.3012 | 10.8691 | 17528819487.2012 | 13837411969.8187 | 3.8948 | 12322463391.3071 | 9727466390.5932 | 0 | 0 | 0 | 0 | [5 empty] | 4056318000 | 3202094886.5138
|  |  | 熱効率 |  | 43.5 | （%） | 2028 | 9 | 0.76642 | 39595686550.3779 | 0.167 | 50021249163.799 | 50021249000 | 6612479653.9131 | 5067915049.0408 | 700297400 | 536719644.9767 | 0 | 0 | 0 | 0 | 440000000 | 337223362.2312 | 4099200000 | 3141695469.223 | 3757600000 | 2879887513.4544 | 1012209600 | 775774374.0788 | 10.8691 | 17528819487.2012 | 13434380553.222 | 4.0232 | 12728698448.1633 | 9755487471.6287 | 0 | 0 | 0 | 0 | [5 empty] | 4056318000 | 3108829986.9066
|  |  | 所内率 |  | 5.5 | （%） | 2029 | 10 | 0.74409 | 32983206896.4648 | 0.167 | 42903020250.1836 | 42903020000 | 5508195551.7096 | 4098614792.0883 | 600642200 | 446934206.0502 | 0 | 0 | 0 | 0 | 440000000 | 327401322.5546 | 4099200000 | 3050189775.9447 | 3757600000 | 2796007294.6159 | 1012209600 | 753179003.96 | 10.8691 | 17528819487.2012 | 13043087915.7495 | 4.1516 | 13134933505.0195 | 9773624093.6581 | 0 | 0 | 0 | 0 | [5 empty] | 4056318000 | 3018281540.6861
|  |  | 固定資産税率 |  | 1.4 | （%） | 2030 | 11 | 0.72242 | 27475011344.7552 | 0.2 | 36797744505.7446 | 36797744000 | 5495002268.951 | 3969706554.0487 | 515168400 | 372168613.1913 | 0 | 0 | 0 | 0 | 440000000 | 317865361.7035 | 4099200000 | 2961349297.0336 | 3757600000 | 2714570188.9475 | 1012209600 | 731241751.4175 | 10.8691 | 17528819487.2012 | 12663192151.2131 | 4.28 | 13541168561.8759 | 9782428279.1094 | 0 | 0 | 0 | 0 | [5 empty] | 4056318000 | 2930370427.8505
|  |  | 水利使用料 |  |  | （円/年） | 2031 | 12 | 0.70138 | 21980009075.8041 | - | 31561274539.9727 | 31561274000 | 5495002268.951 | 3854084033.057 | 441857800 | 309910170.8263 | 0 | 0 | 0 | 0 | 440000000 | 308607147.2849 | 4099200000 | 2875096404.887 | 3757600000 | 2635505037.8131 | 1012209600 | 709943447.9782 | 10.8691 | 17528819487.2012 | 12294361311.8574 | 4.4084 | 13947403618.7321 | 9782428279.1093 | 0 | 0 | 0 | 0 | [5 empty] | 4056318000 | 2845019832.8646
|  |  | 廃止措置費用 |  | 85.4 | （億円） | 2032 | 13 | 0.68095 | 16485006806.8531 | - | 27069975727.2358 | 27069975000 | 5495002268.951 | 3741829158.3078 | 378979600 | 258066666.4501 | 0 | 0 | 0 | 0 | 440000000 | 299618589.597 | 4099200000 | 2791355732.9 | 3757600000 | 2558742755.1584 | 1012209600 | 689265483.474 | 10.8691 | 17528819487.2012 | 11936273118.3082 | 4.5368 | 14353638675.5884 | 9774129489.9199 | 0 | 0 | 0 | 0 | [5 empty] | 4056318000 | 2762155177.5384
|  |  | 廃止措置完了までの期間 |  | 1 | （年） | 2033 | 14 | 0.66112 | 10990004537.9021 | - | 23217807156.2052 | 23217807000 | 5495002268.951 | 3632843843.0172 | 325049200 | 214895813.8871 | 0 | 0 | 0 | 0 | 440000000 | 290891834.5602 | 4099200000 | 2710054109.6117 | 3757600000 | 2484216267.144 | 1012209600 | 669189789.7805 | 10.8691 | 17528819487.2012 | 11588614677.9691 | 4.6652 | 14759873732.4447 | 9758015336.1537 | 0 | 0 | 0 | 0 | [5 empty] | 4056318000 | 2681704055.8626
|  |  | 追加的安全対策費 （原子力） |  |  | （億円） | 2034 | 15 | 0.64186 | 5495002268.951 | - | 19913817972.1515 | 19913817000 | 5495002268.951 | 3527032857.2983 | 278793400 | 178946874.6454 | 0 | 0 | 0 | 0 | 440000000 | 282419256.8546 | 4099200000 | 2631120494.7686 | 3757600000 | 2411860453.5379 | 1012209600 | 649698825.0297 | 10.8691 | 17528819487.2012 | 11251082211.6205 | 4.7936 | 15166108789.3009 | 9734548121.9311 | 0 | 0 | 0 | 0 | [5 empty] | 4056318000 | 2603596170.7404
[7 empty] | 2035 | 16 | 0.62317 | 0 | - | 17080000000 | 17080000000 | 0 | 0 | 239120000 | 149011678.5063 | 0 | 0 | 0 | 0 | 440000000 | 274193453.2569 | 4099200000 | 2554485917.2511 | 3757600000 | 2341612090.8135 | 1012209600 | 630775558.2812 | 10.8691 | 17528819487.2012 | 10923380787.9811 | 4.922 | 15572343846.1572 | 9704169851.093 | 0 | 0 | 0 | 0 | [5 empty] | 4056318000 | 2527763272.5635
|  | 運転維持費諸元 |  |  |  |  | 2036 | 17 | 0.60502 | 0 | - | 14649445947.9325 | 14649445000 | 0 | 0 | 205092200 | 124084153.9145 | 0 | 0 | 0 | 0 | 440000000 | 266207236.1717 | 4099200000 | 2480083414.8069 | 3757600000 | 2273409796.9063 | 1012209600 | 612403454.642 | 10.8691 | 17528819487.2012 | 10605224066.001 | 5.0504 | 15978578903.0135 | 9667303017.5514 | 0 | 0 | 0 | 0 | [5 empty] | 4056318000 | 2454139099.5762
[7 empty] | 2037 | 18 | 0.58739 | 0 | - | 12564769706.1707 | 12564769000 | 0 | 0 | 175906700 | 103326647.0236 | 0 | 0 | 0 | 0 | 440000000 | 258453627.3512 | 4099200000 | 2407847975.5407 | 3757600000 | 2207193977.5789 | 1012209600 | 594566460.8174 | 10.8691 | 17528819487.2012 | 10296334044.6612 | 5.1788 | 16384813959.8698 | 9624351366.8235 | 0 | 0 | 0 | 0 | [5 empty] | 4056318000 | 2382659319.9769
|  |  | 人件費 |  | 4.4 | （億円/年） | 2038 | 19 | 0.57029 | 0 | - | 10776751443.7217 | 10776751000 | 0 | 0 | 150874500 | 86041619.1522 | 0 | 0 | 0 | 0 | 440000000 | 250925851.7972 | 4099200000 | 2337716481.1074 | 3757600000 | 2142906774.3485 | 1012209600 | 577248991.0849 | 10.8691 | 17528819487.2012 | 9996440820.0594 | 5.3072 | 16791049016.726 | 9575700629.753 | 0 | 0 | 0 | 0 | [5 empty] | 4056318000 | 2313261475.7057
|  |  | 修繕費 |  | 2.4 | （%）: 建設費における比率 | 2039 | 20 | 0.55368 | 0 | - | 9243175513.4136 | 9243175000 | 0 | 0 | 129404400 | 71648078.765 | 0 | 0 | 0 | 0 | 440000000 | 243617331.842 | 4099200000 | 2269627651.5606 | 3757600000 | 2080492013.9306 | 1012209600 | 560435913.6746 | 10.8691 | 17528819487.2012 | 9705282349.5722 | 5.4356 | 17197284073.5823 | 9521719229.3973 | 0 | 0 | 0 | 0 | [5 empty] | 4056318000 | 2245884927.8696
|  |  | 諸費 |  | 2.2 | （%）: 建設費における比率 | 2040 | 21 | 0.53755 | 0 | - | 8540000000 | 8540000000 | 0 | 0 | 119560000 | 64269391.4277 | 0 | 0 | 0 | 0 | 440000000 | 236521681.4 | 4099200000 | 2203521991.8064 | 3757600000 | 2019895159.1559 | 1012209600 | 544112537.5482 | 10.8691 | 17528819487.2012 | 9422604222.8857 | 5.564 | 17603519130.4386 | 9462758962.0186 | 0 | 0 | 0 | 0 | [5 empty] | 4056318000 | 2180470803.7569
|  |  | 業務分担費（一般管理費） |  | 12.2 | （%）: 直接費における比率 | 2041 | 22 | 0.52189 | 0 | - | 8540000000 | 8540000000 | 0 | 0 | 119560000 | 62397467.4055 | 0 | 0 | 0 | 0 | 440000000 | 229632700.3883 | 4099200000 | 2139341739.6179 | 3757600000 | 1961063261.3164 | 1012209600 | 528264599.5614 | 10.8522 | 17505816760.518 | 9136154489.139 | 5.6924 | 18009754187.2948 | 9399155653.0879 | 0 | 0 | 0 | 0 | [5 empty] | 4056318000 | 2116961945.395
[7 empty] | 2042 | 23 | 0.50669 | 0 | - | 8540000000 | 8540000000 | 0 | 0 | 119560000 | 60580065.4423 | 0 | 0 | 0 | 0 | 440000000 | 222944369.3091 | 4099200000 | 2077030815.163 | 3757600000 | 1903944913.8994 | 1012209600 | 512878252.0013 | 10.8359 | 17483650684.501 | 8858821534.2638 | 5.8208 | 18415989244.1512 | 9331229789.1814 | 0 | 0 | 0 | 0 | [5 empty] | 4056318000 | 2055302859.6068
|  | 燃料費諸元 【除、原子力】 |  |  |  |  | 2043 | 24 | 0.49193 | 0 | - | 8540000000 | 8540000000 | 0 | 0 | 119560000 | 58815597.5168 | 0 | 0 | 0 | 0 | 440000000 | 216450843.9894 | 4099200000 | 2016534772.0029 | 3757600000 | 1848490207.6693 | 1012209600 | 497940050.4867 | 10.8202 | 17462262528.0722 | 8590276050.3759 | 5.9492 | 18822224301.0074 | 9259287126.6149 | 0 | 0 | 0 | 0 | [5 empty] | 4056318000 | 1995439669.5212
[7 empty] | 2044 | 25 | 0.47761 | 0 | - | 8540000000 | 8540000000 | 0 | 0 | 119560000 | 57102521.8609 | 0 | 0 | 0 | 0 | 440000000 | 210146450.4751 | 4099200000 | 1957800749.5174 | 3757600000 | 1794650687.0576 | 1012209600 | 483436942.2201 | 10.805 | 17441599535.2204 | 8330205074.8528 | 6.0776 | 19228459357.8636 | 9183619277.6371 | 0 | 0 | 0 | 0 | [5 empty] | 4056318000 | 1937320067.4963
|  |  | 燃料単価（固定値） |  |  | （円/t） | 2045 | 26 | 0.46369 | 0 | - | 8540000000 | 8540000000 | 0 | 0 | 119560000 | 55439341.6125 | 0 | 0 | 0 | 0 | 440000000 | 204025680.0729 | 4099200000 | 1900777426.7159 | 3757600000 | 1742379307.8229 | 1012209600 | 469356254.5826 | 10.7904 | 17421614141.0094 | 8078310620.6542 | 6.206 | 19634694414.72 | 9104504274.9719 | 0 | 0 | 0 | 0 | [5 empty] | 4056318000 | 1880893269.4139
|  |  | 価格上昇率（シナリオ） |  | WEO2020 STEPS |  | 2046 | 27 | 0.45019 | 0 | - | 8540000000 | 8540000000 | 0 | 0 | 119560000 | 53824603.5073 | 0 | 0 | 0 | 0 | 440000000 | 198083184.5368 | 4099200000 | 1845414977.3941 | 3757600000 | 1691630395.9446 | 1012209600 | 455685684.0608 | 10.7761 | 17402263312.0975 | 7834308488.6564 | 6.3344 | 20040929471.5762 | 9022207115.4726 | 0 | 0 | 0 | 0 | [5 empty] | 4056318000 | 1826109970.3048
|  |  | 燃料諸経費 |  | 2000 | （円/t または 円/kl） | 2047 | 28 | 0.43708 | 0 | - | 8540000000 | 8540000000 | 0 | 0 | 119560000 | 52256896.6091 | 0 | 0 | 0 | 0 | 440000000 | 192313771.395 | 4099200000 | 1791665026.5962 | 3757600000 | 1642359607.7132 | 1012209600 | 442413285.4959 | 10.7624 | 17383507988.7674 | 7597927230.4426 | 6.4628 | 20447164528.4326 | 8936980283.6288 | 0 | 0 | 0 | 0 | [5 empty] | 4056318000 | 1772922301.2668
|  |  | 価格想定（コジェネ・燃料電池） |  |  |  | 2048 | 29 | 0.42435 | 0 | - | 8540000000 | 8540000000 | 0 | 0 | 119560000 | 50734851.0768 | 0 | 0 | 0 | 0 | 440000000 | 186712399.4126 | 4099200000 | 1739480608.3458 | 3757600000 | 1594523890.9837 | 1012209600 | 429527461.6465 | 10.749 | 17365312610.2766 | 7368907236.3972 | 6.5912 | 20853399585.2888 | 8849064255.6345 | 0 | 0 | 0 | 0 | [5 empty] | 4056318000 | 1721283787.6376
[7 empty] | 2049 | 30 | 0.41199 | 0 | - | 8540000000 | 8540000000 | 0 | 0 | 119560000 | 49257136.9677 | 0 | 0 | 0 | 0 | 440000000 | 181274174.187 | 4099200000 | 1688816124.6076 | 3757600000 | 1548081447.557 | 1012209600 | 417016953.0549 | 10.736 | 17347644709.0274 | 7146999928.9055 | 6.7196 | 21259634642.145 | 8758687984.7094 | 0 | 0 | 0 | 0 | [5 empty] | 4056318000 | 1671149308.386
|  | CO2対策経費諸元 【化石燃料関係電源】 |  |  |  |  | 2050 | 31 | 0.39999 | 0 | - | 8540000000 | 8540000000 | 0 | 0 | 119560000 | 47822463.0755 | 0 | 0 | 0 | 0 | 440000000 | 175994343.8709 | 4099200000 | 1639627305.4443 | 3757600000 | 1502991696.6573 | 1012209600 | 404870828.2086 | 10.7234 | 17330474561.9214 | 6931967044.3096 | 6.848 | 21665869699.0014 | 8666069368.3354 | 0 | 0 | 0 | 0 | [5 empty] | 4056318000 | 1622475056.6855
[7 empty] | 2051 | 32 | 0.38834 | 0 | - | 8540000000 | 8540000000 | 0 | 0 | 119560000 | 46429575.8014 | 0 | 0 | 0 | 0 | 440000000 | 170868295.0203 | 4099200000 | 1591871170.3342 | 3757600000 | 1459215239.4731 | 1012209600 | 393078473.989 | 10.7112 | 17313774889.4932 | 6723579990.3008 | 7.0185 | 22205240439.6829 | 8623117214.6447 | 0 | 0 | 0 | 0 | [5 empty] | 4056318000 | 1575218501.6364
|  |  | 炭素排出係数 |  | 24.29 | （g-C/MJ） | 2052 | 33 | 0.37703 | 0 | - | 8540000000 | 8540000000 | 0 | 0 | 119560000 | 45077258.0596 | 0 | 0 | 0 | 0 | 440000000 | 165891548.5634 | 4099200000 | 1545505990.6158 | 3757600000 | 1416713824.7311 | 1012209600 | 381629586.3971 | 10.6992 | 17297520595.1736 | 6521619267.8182 | 7.15 | 22621370296.2266 | 8528850338.7871 | 0 | 0 | 0 | 0 | [5 empty] | 4056318000 | 1529338351.1033
|  |  | CO2価格見通し |  | WEO2020 STEPS |  | 2053 | 34 | 0.36604 | 0 | - | 8540000000 | 8540000000 | 0 | 0 | 119560000 | 43764328.2132 | 0 | 0 | 0 | 0 | 440000000 | 161059755.8868 | 4099200000 | 1500491253.025 | 3757600000 | 1375450315.2729 | 1012209600 | 370514161.5505 | 10.6876 | 17281688538.4286 | 6325873948.4326 | 7.2815 | 23037297409.8352 | 8432685220.7245 | 0 | 0 | 0 | 0 | [5 empty] | 4056318000 | 1484794515.6343
[7 empty] | 2054 | 35 | 0.35538 | 0 | - | 8540000000 | 8540000000 | 0 | 0 | 119560000 | 42489639.042 | 0 | 0 | 0 | 0 | 440000000 | 156368695.0357 | 4099200000 | 1456787624.2961 | 3757600000 | 1335388655.6048 | 1012209600 | 359722486.9423 | 10.6763 | 17266257336.6239 | 6136141199.7234 | 7.4129 | 23453021977.97 | 8334814639.4058 | 0 | 0 | 0 | 0 | [5 empty] | 4056318000 | 1441548073.4313
|  | 排熱利用諸元 |  |  |  |  | 2055 | 36 | 0.34503 | 0 | - | 8540000000 | 8540000000 | 0 | 0 | 119560000 | 41252076.7398 | 0 | 0 | 0 | 0 | 440000000 | 151814267.0249 | 4099200000 | 1414356916.7924 | 3757600000 | 1296493840.393 | 1012209600 | 349245132.9537 | 10.6652 | 17251207191.3583 | 5952225852.3897 | 7.5442 | 23868544197.8042 | 8235421687.1411 | 0 | 0 | 0 | 0 | [5 empty] | 4056318000 | 1399561236.3411
[7 empty] | 2056 | 37 | 0.33498 | 0 | - | 8540000000 | 8540000000 | 0 | 0 | 119560000 | 40050559.9415 | 0 | 0 | 0 | 0 | 440000000 | 147392492.2572 | 4099200000 | 1373162055.1382 | 3757600000 | 1258731883.8767 | 1012209600 | 339072944.6152 | 10.6545 | 17236519735.7284 | 5773940003.8406 | 7.6755 | 24283864266.2213 | 8134680172.3512 | 0 | 0 | 0 | 0 | [5 empty] | 4056318000 | 1358797316.836
|  |  | 熱回収効率 |  |  | （%） | 2057 | 38 | 0.32523 | 0 | - | 8540000000 | 8540000000 | 0 | 0 | 119560000 | 38884038.7782 | 0 | 0 | 0 | 0 | 440000000 | 143099507.0458 | 4099200000 | 1333167043.8235 | 3757600000 | 1222069790.1716 | 1012209600 | 329197033.607 | 10.6439 | 17222177899.566 | 5601102653.8269 | 7.8067 | 24698982379.8206 | 8032755007.0147 | 0 | 0 | 0 | 0 | [5 empty] | 4056318000 | 1319220695.9573
|  |  | 排熱利用率 |  |  | （%） | 2058 | 39 | 0.31575 | 0 | - | 8540000000 | 8540000000 | 0 | 0 | 119560000 | 37751493.9594 | 0 | 0 | 0 | 0 | 440000000 | 138931560.2387 | 4099200000 | 1294336935.751 | 3757600000 | 1186475524.4384 | 1012209600 | 319608770.4922 | 10.6336 | 17208165790.1709 | 5433539368.3511 | 7.9378 | 25113898734.9106 | 7929802579.3581 | 0 | 0 | 0 | 0 | [5 empty] | 4056318000 | 1280796792.1915
|  |  | ボイラ効率 |  |  | （%） | 2059 | 40 | 0.30656 | 0 | - | 8540000000 | 8540000000 | 0 | 0 | 119560000 | 36651935.8829 | 0 | 0 | 0 | 0 | 440000000 | 134885009.9405 | 4099200000 | 1256637801.7 | 3757600000 | 1151917984.8917 | 1012209600 | 310299777.1769 | 10.6236 | 17194468586.4478 | 5271081968.6459 | 8.0689 | 25528613527.5191 | 7825971112.3317 | 0 | 0 | 0 | 0 | [5 empty] | 4056318000 | 1243492031.2539
|  |  | ボイラ燃料発熱量 |  |  | （MJ/kg、MJ/l、MJ/m3） | 2060 | 41 | 0.29763 | [8 empty] | 8540000000 | 2541743126.4158
|  |  | ボイラ燃料取り扱い費 |  |  | （円/t または 円/kl） | 2061 | 42 | 0.28896
[7 empty] | 2062 | 43 | 0.28054
|  | 事故リスクコスト諸元 【原子力】 |  |  |  |  | 2063 | 44 | 0.27237
[7 empty] | 2064 | 45 | 0.26444
|  |  | 損害想定額 |  |  | （億円） | 2065 | 46 | 0.25674
|  |  | 積立期間 |  |  | （年） | 2066 | 47 | 0.24926
|  |  | 総発電量 |  |  | （億kWh） | 2067 | 48 | 0.242
[7 empty] | 2068 | 49 | 0.23495
|  | 政策経費 【FIT以外】 |  |  | 0.041417 | （円/kWh） | 2069 | 50 | 0.22811
[7 empty] | 2070 | 51 | 0.22146
[7 empty] | 2071 | 52 | 0.21501
| 発電コスト （結果） | [5 empty] | 2072 | 53 | 0.20875
[7 empty] | 2073 | 54 | 0.20267
|  | 発電コスト（政策経費除く） |  |  | 12.5023 | （円/kWh） | 2074 | 55 | 0.19677
|  | 発電コスト（政策経費含む） |  |  | 12.5437 | （円/kWh） | 2075 | 56 | 0.19104
[7 empty] | 2076 | 57 | 0.18547
|  | 発電コスト内訳 |  |  |  |  | 2077 | 58 | 0.18007
[7 empty] | 2078 | 59 | 0.17483
|  |  | 資本費 |  | 2.0035 | （円/kWh） | 2079 | 60 | 0.16973
[7 empty] | 2080 | 61 | 0.16479
|  |  | 資本費内訳 |  |  |  | 2081 | 62 | 0.15999
[7 empty] | 2082 | 63 | 0.15533
|  |  |  | 初期投資 | 1.8217 | （円/kWh） | 2083 | 64 | 0.15081
|  |  |  | 固定資産税 | 0.15471 | （円/kWh） | 2084 | 65 | 0.14641
|  |  |  | 水利使用料 | 0 | （円/kWh） | 2085 | 66 | 0.14215
|  |  |  | 廃止措置費用 | 0.027109 | （円/kWh） | 2086 | 67 | 0.13801
[7 empty] | 2087 | 68 | 0.13399
|  |  | 運転維持費 |  | 2.2949 | （円/kWh） | 2088 | 69 | 0.13009
[7 empty] | 2089 | 70 | 0.1263
|  |  | 運転維持費内訳 |  |  |  | 2090 | 71 | 0.12262
[7 empty] | 2091 | 72 | 0.11905
|  |  |  | 給料手当 | 0.10847 | （円/kWh） | 2092 | 73 | 0.11558
|  |  |  | 修繕費 | 1.0106 | （円/kWh） | 2093 | 74 | 0.11221
|  |  |  | 諸費 | 0.92636 | （円/kWh） | 2094 | 75 | 0.10895
|  |  |  | 業務分担費 | 0.24954 | （円/kWh） | 2095 | 76 | 0.10577
[7 empty] | 2096 | 77 | 0.10269
|  |  | 燃料費 |  | 4.3323 |  | 2097 | 78 | 0.0997
[7 empty] | 2098 | 79 | 0.096796
|  |  | 燃料費内訳 |  |  |  | 2099 | 80 | 0.093977
[7 empty] | 2100 | 81 | 0.09124
|  |  |  | 化石燃料費用 | 4.3323 | （円/kWh） | 2101 | 82 | 0.088582
|  |  |  | 核燃料サイクル費用 | 0 | （円/kWh） | 2102 | 83 | 0.086002
[7 empty] | 2103 | 84 | 0.083497
|  |  | 社会的費用 |  | 3.913 | （円/kWh） | 2104 | 85 | 0.081065
[7 empty] | 2105 | 86 | 0.078704
|  |  | 社会的費用内訳 |  |  |  | 2106 | 87 | 0.076412
[7 empty] | 2107 | 88 | 0.074186
|  |  |  | CO2対策費用 | 3.8716 | （円/kWh） | 2108 | 89 | 0.072026
|  |  |  | 事故リスク対応費用 | 0 | （円/kWh） | 2109 | 90 | 0.069928
|  |  |  | 政策経費（FIT以外） | 0.041417 | （円/kWh） | 2110 | 91 | 0.067891
[7 empty] | 2111 | 92 | 0.065914
|  |  | 排熱価値 |  | 0 | （円/kWh） | 2112 | 93 | 0.063994
[7 empty] | 2113 | 94 | 0.06213
|  |  | 排熱価値内訳 |  |  |  | 2114 | 95 | 0.06032
[7 empty] | 2115 | 96 | 0.058563
|  |  |  | ボイラ燃料費 | 0 | （円/kWh） | 2116 | 97 | 0.056858
|  |  |  | ボイラCO2対策費用 | 0 | （円/kWh） | 2117 | 98 | 0.055202
[7 empty] | 2118 | 99 | 0.053594
[7 empty] | 2119 | 100 | 0.052033
固定条件計算
[7 empty] | 現在価値合計 | [9 empty] | 14505989504.8132 |  | 2541743126.4158 |  | 0 |  | 10170499668.6508 |  | 94752073276.6671 |  | 86856067170.2782 |  | 23396994094.1027 |  |  | 406202296536.11 |  |  | 363000105380.3008 |  | 0 |  | 0 |  | 0 | 0 |  | 0 |  | 93760865624.8692
|  | 建設費（固定資産取得価額） |  |  | 170800000000 | （円） | 現在価値合計（買取期間終了後）
|  | 法定耐用年数 |  |  | 15 | （年）
減価償却率
|  |  | 償却率 |  | 0.167
|  |  | 改定償却率 |  | 0.2
|  |  | 保証率 |  | 0.03217
|  | 償却保証額 |  |  | 5494636000 | （円）
|  | 減価残存率（固定資産税） |  |  | 0.8577
電力量
|  |  | 発電端 |  | 4292400000 | （kWh/年）
|  |  | 送電端 |  | 4056318000 | （kWh/年）
|  | 必要燃料量 |  |  | 1362090120.5839 | （kg/年、l/年、m3/年）
燃料価格
|  |  | 単位換算係数 |  | 1000 | （t/kg または bbl/l）
|  |  | 燃料諸経費 |  | 2 | （円/kg または 円/l）
|  | CO2排出量 |  |  | 3163824430.3448 | （kg-CO2）
排熱利用価値
|  |  | 熱電比 |  | 0
|  |  | 総熱利用量 |  | 0 | （MJ/年）
|  |  | ボイラ燃料換算 |  | 0 | （kg/年、l/年、m3/年）
|  |  | ボイラ燃料諸経費 |  | 0 | （円/kg または 円/l）
|  |  | ボイラCO2排出量 |  | 0 | （kg-CO2）

## 石炭火力（2030年）
発電コスト計算表
| 電源種類 （入力） |  |  |  | 石炭火力
| 環境条件 （入力） | [5 empty] | 稼動年数計算
|  | 基準年度 |  |  | 2030 |  |  |  |  | 残存簿価 |  |  |  | 資本費 | [7 empty] | 運転維持費 | [7 empty] | 燃料費 |  |  | CO2対策費 |  |  | 排熱利用価値 |  |  |  | 買取額相当 |  |  |  |  | 送電端電力量
|  | 為替レート |  |  | 107 | （円/ドル）
|  | 割引率（金利） |  |  | 3 | （%） | 年度 | 稼動 年数 | 割引 係数 | 減価償却費算定基準 |  | 償却資産評価額 | 課税標準額 | 減価償却費 |  | 固定資産税 |  | 廃止措置費用 |  | 水利使用料 |  | 人件費 |  | 修繕費 |  | 諸費 |  | 業務分担費 （一般管理費） |  | 燃料費単価 | 燃料費 |  | CO2価格 | CO2対策費 |  | 燃料費 |  | CO2対策費 |  | IRR計算 |  |  | 買取額相当
| 発電コスト算定根拠 （入力） | [8 empty] | （円） |  | （円）
[11 empty] | 減価 償却率 |  |  |  | 現在価値 |  | 現在価値 |  | 現在価値 |  | 現在価値 |  | 現在価値 |  | 現在価値 |  | 現在価値 |  | 現在価値 |  |  | 現在価値 |  |  | 現在価値 |  | 現在価値 |  | 現在価値 | 割引 係数 | 割引費用 | 割引電力量 |  | 現在価値 |  | 割引電力量
|  | 出力 |  |  | 70 | （万kW）
|  | 設備利用率 |  |  | 70 | （%） | [23 empty] | （円/kg、円/l、円/m3） |  |  | （円/kg-CO2)
|  | 稼動年数 |  |  | 40 | （年） | 2030 | 1 | 0.97087 | 170800000000 | 0.167 | 170800000000 | 170800000000 | 28523600000 | 27692815533.9806 | 2391200000 | 2321553398.0583 | 0 | 0 | 0 | 0 | 440000000 | 427184466.0194 | 4099200000 | 3979805825.2427 | 3757600000 | 3648155339.8058 | 1012209600 | 982727766.9903 | 10.8691 | 17528819487.2012 | 17018271346.7973 | 4.28 | 13541168561.8759 | 13146765594.0542 | 0 | 0 | 0 | 0 | [5 empty] | 4056318000 | 3938172815.534
|  | 買取期間 |  |  |  | （年） | 2031 | 2 | 0.9426 | 142276400000 | 0.167 | 146494459479.3247 | 146494459000 | 23760158800 | 22396228485.2484 | 2050922400 | 1933191064.1908 | 0 | 0 | 0 | 0 | 440000000 | 414742200.0189 | 4099200000 | 3863889150.7211 | 3757600000 | 3541898388.161 | 1012209600 | 954104628.1459 | 10.8691 | 17528819487.2012 | 16522593540.5799 | 4.4084 | 13947403618.7321 | 13146765594.0542 | 0 | 0 | 0 | 0 | [5 empty] | 4056318000 | 3823468752.9456
|  | IRR |  |  |  | （%） | 2032 | 3 | 0.91514 | 118516241200 | 0.167 | 125647697061.7067 | 125647697000 | 19792212280.4 | 18112677988.5552 | 1759067700 | 1609796133.8925 | 0 | 0 | 0 | 0 | 440000000 | 402662330.1154 | 4099200000 | 3751348690.0205 | 3757600000 | 3438736299.1854 | 1012209600 | 926315172.9572 | 10.8691 | 17528819487.2012 | 16041352952.0193 | 4.5368 | 14353638675.5884 | 13135612715.3337 | 0 | 0 | 0 | 0 | [5 empty] | 4056318000 | 3712105585.3841
[7 empty] | 2033 | 4 | 0.88849 | 98724028919.6 | 0.167 | 107767514437.217 | 107767514000 | 16486912829.5732 | 14648408509.1908 | 1508745100 | 1340500479.9563 | 0 | 0 | 0 | 0 | 440000000 | 390934301.0829 | 4099200000 | 3642086106.816 | 3757600000 | 3338578931.248 | 1012209600 | 899335119.3759 | 10.8691 | 17528819487.2012 | 15574129079.6304 | 4.6652 | 14759873732.4447 | 13113956640.1481 | 0 | 0 | 0 | 0 | [5 empty] | 4056318000 | 3603986005.2273
|  | 資本費諸元 |  |  |  |  | 2034 | 5 | 0.86261 | 82237116090.0268 | 0.167 | 92431755134.136 | 92431755000 | 13733598387.0345 | 11846722609.8601 | 1294044500 | 1116254153.084 | 0 | 0 | 0 | 0 | 440000000 | 379547865.129 | 4099200000 | 3536005928.9476 | 3757600000 | 3241338768.2019 | 1012209600 | 873140892.598 | 10.8691 | 17528819487.2012 | 15120513669.5441 | 4.7936 | 15166108789.3009 | 13082418666.5768 | 0 | 0 | 0 | 0 | [5 empty] | 4056318000 | 3499015539.0556
[7 empty] | 2035 | 6 | 0.83748 | 68503517702.9923 | 0.167 | 79278337278.1063 | 79278337000 | 11440087456.3997 | 9580893139.8189 | 1109896700 | 929521012.7951 | 0 | 0 | 0 | 0 | 440000000 | 368493072.9408 | 4099200000 | 3433015464.9976 | 3757600000 | 3146930842.9145 | 1012209600 | 847709604.4641 | 10.8691 | 17528819487.2012 | 14680110358.7806 | 4.922 | 15572343846.1572 | 13041592810.8213 | 0 | 0 | 0 | 0 | [5 empty] | 4056318000 | 3397102465.1025
|  |  | 建設費単価 |  | 24.4 | （万円/kW） | 2036 | 7 | 0.81309 | 57063430246.5926 | 0.167 | 67996704730.5373 | 67996704000 | 9529592851.181 | 7748431053.8536 | 951953800 | 774025553.971 | 0 | 0 | 0 | 0 | 440000000 | 357760264.9911 | 4099200000 | 3333024723.2987 | 3757600000 | 3055272663.0238 | 1012209600 | 823019033.4603 | 10.8691 | 17528819487.2012 | 14252534328.9132 | 5.0504 | 15978578903.0135 | 12992046869.3702 | 0 | 0 | 0 | 0 | [5 empty] | 4056318000 | 3298157733.1093
|  |  | 燃料発熱量 |  | 26.08 | （MJ/kg、MJ/l、MJ/m3） | 2037 | 8 | 0.78941 | 47533837395.4116 | 0.167 | 58320494765.0779 | 58320494000 | 7938150845.0337 | 6266449580.4466 | 816486900 | 644542298.5564 | 0 | 0 | 0 | 0 | 440000000 | 347340063.0981 | 4099200000 | 3235946333.2997 | 3757600000 | 2966284138.858 | 1012209600 | 799047605.3012 | 10.8691 | 17528819487.2012 | 13837411969.8187 | 5.1788 | 16384813959.8698 | 12934323442.4371 | 0 | 0 | 0 | 0 | [5 empty] | 4056318000 | 3202094886.5138
|  |  | 熱効率 |  | 43.5 | （%） | 2038 | 9 | 0.76642 | 39595686550.3779 | 0.167 | 50021249163.799 | 50021249000 | 6612479653.9131 | 5067915049.0408 | 700297400 | 536719644.9767 | 0 | 0 | 0 | 0 | 440000000 | 337223362.2312 | 4099200000 | 3141695469.223 | 3757600000 | 2879887513.4544 | 1012209600 | 775774374.0788 | 10.8691 | 17528819487.2012 | 13434380553.222 | 5.3072 | 16791049016.726 | 12868940920.0208 | 0 | 0 | 0 | 0 | [5 empty] | 4056318000 | 3108829986.9066
|  |  | 所内率 |  | 5.5 | （%） | 2039 | 10 | 0.74409 | 32983206896.4648 | 0.167 | 42903020250.1836 | 42903020000 | 5508195551.7096 | 4098614792.0883 | 600642200 | 446934206.0502 | 0 | 0 | 0 | 0 | 440000000 | 327401322.5546 | 4099200000 | 3050189775.9447 | 3757600000 | 2796007294.6159 | 1012209600 | 753179003.96 | 10.8691 | 17528819487.2012 | 13043087915.7495 | 5.4356 | 17197284073.5823 | 12796394431.9029 | 0 | 0 | 0 | 0 | [5 empty] | 4056318000 | 3018281540.6861
|  |  | 固定資産税率 |  | 1.4 | （%） | 2040 | 11 | 0.72242 | 27475011344.7552 | 0.2 | 36797744505.7446 | 36797744000 | 5495002268.951 | 3969706554.0487 | 515168400 | 372168613.1913 | 0 | 0 | 0 | 0 | 440000000 | 317865361.7035 | 4099200000 | 2961349297.0336 | 3757600000 | 2714570188.9475 | 1012209600 | 731241751.4175 | 10.8691 | 17528819487.2012 | 12663192151.2131 | 5.564 | 17603519130.4386 | 12717156762.8422 | 0 | 0 | 0 | 0 | [5 empty] | 4056318000 | 2930370427.8505
|  |  | 水利使用料 |  |  | （円/年） | 2041 | 12 | 0.70138 | 21980009075.8041 | - | 31561274539.9727 | 31561274000 | 5495002268.951 | 3854084033.057 | 441857800 | 309910170.8263 | 0 | 0 | 0 | 0 | 440000000 | 308607147.2849 | 4099200000 | 2875096404.887 | 3757600000 | 2635505037.8131 | 1012209600 | 709943447.9782 | 10.8522 | 17505816760.518 | 12278227662.1722 | 5.6924 | 18009754187.2948 | 12631679234.1897 | 0 | 0 | 0 | 0 | [5 empty] | 4056318000 | 2845019832.8646
|  |  | 廃止措置費用 |  | 85.4 | （億円） | 2042 | 13 | 0.68095 | 16485006806.8531 | - | 27069975727.2358 | 27069975000 | 5495002268.951 | 3741829158.3078 | 378979600 | 258066666.4501 | 0 | 0 | 0 | 0 | 440000000 | 299618589.597 | 4099200000 | 2791355732.9 | 3757600000 | 2558742755.1584 | 1012209600 | 689265483.474 | 10.8359 | 17483650684.501 | 11905515361.5836 | 5.8208 | 18415989244.1512 | 12540392553.1047 | 0 | 0 | 0 | 0 | [5 empty] | 4056318000 | 2762155177.5384
|  |  | 廃止措置完了までの期間 |  | 1 | （年） | 2043 | 14 | 0.66112 | 10990004537.9021 | - | 23217807156.2052 | 23217807000 | 5495002268.951 | 3632843843.0172 | 325049200 | 214895813.8871 | 0 | 0 | 0 | 0 | 440000000 | 290891834.5602 | 4099200000 | 2710054109.6117 | 3757600000 | 2484216267.144 | 1012209600 | 669189789.7805 | 10.8202 | 17462262528.0722 | 11544612687.1878 | 5.9492 | 18822224301.0074 | 12443707630.5079 | 0 | 0 | 0 | 0 | [5 empty] | 4056318000 | 2681704055.8626
|  |  | 追加的安全対策費 （原子力） |  |  | （億円） | 2044 | 15 | 0.64186 | 5495002268.951 | - | 19913817972.1515 | 19913817000 | 5495002268.951 | 3527032857.2983 | 278793400 | 178946874.6454 | 0 | 0 | 0 | 0 | 440000000 | 282419256.8546 | 4099200000 | 2631120494.7686 | 3757600000 | 2411860453.5379 | 1012209600 | 649698825.0297 | 10.805 | 17441599535.2204 | 11195099043.3903 | 6.0776 | 19228459357.8636 | 12342016368.877 | 0 | 0 | 0 | 0 | [5 empty] | 4056318000 | 2603596170.7404
[7 empty] | 2045 | 16 | 0.62317 | 0 | - | 17080000000 | 17080000000 | 0 | 0 | 239120000 | 149011678.5063 | 0 | 0 | 0 | 0 | 440000000 | 274193453.2569 | 4099200000 | 2554485917.2511 | 3757600000 | 2341612090.8135 | 1012209600 | 630775558.2812 | 10.7904 | 17421614141.0094 | 10856573960.5267 | 6.206 | 19634694414.72 | 12235692420.9433 | 0 | 0 | 0 | 0 | [5 empty] | 4056318000 | 2527763272.5635
|  | 運転維持費諸元 |  |  |  |  | 2046 | 17 | 0.60502 | 0 | - | 14649445947.9325 | 14649445000 | 0 | 0 | 205092200 | 124084153.9145 | 0 | 0 | 0 | 0 | 440000000 | 266207236.1717 | 4099200000 | 2480083414.8069 | 3757600000 | 2273409796.9063 | 1012209600 | 612403454.642 | 10.7761 | 17402263312.0975 | 10528655498.7401 | 6.3344 | 20040929471.5762 | 12125091920.3188 | 0 | 0 | 0 | 0 | [5 empty] | 4056318000 | 2454139099.5762
[7 empty] | 2047 | 18 | 0.58739 | 0 | - | 12564769706.1707 | 12564769000 | 0 | 0 | 175906700 | 103326647.0236 | 0 | 0 | 0 | 0 | 440000000 | 258453627.3512 | 4099200000 | 2407847975.5407 | 3757600000 | 2207193977.5789 | 1012209600 | 594566460.8174 | 10.7624 | 17383507988.7674 | 10210978854.0566 | 6.4628 | 20447164528.4326 | 12010554185.0442 | 0 | 0 | 0 | 0 | [5 empty] | 4056318000 | 2382659319.9769
|  |  | 人件費 |  | 4.4 | （億円/年） | 2048 | 19 | 0.57029 | 0 | - | 10776751443.7217 | 10776751000 | 0 | 0 | 150874500 | 86041619.1522 | 0 | 0 | 0 | 0 | 440000000 | 250925851.7972 | 4099200000 | 2337716481.1074 | 3757600000 | 2142906774.3485 | 1012209600 | 577248991.0849 | 10.749 | 17365312610.2766 | 9903195132.8617 | 6.5912 | 20853399585.2888 | 11892402395.0158 | 0 | 0 | 0 | 0 | [5 empty] | 4056318000 | 2313261475.7057
|  |  | 修繕費 |  | 2.4 | （%）: 建設費における比率 | 2049 | 20 | 0.55368 | 0 | - | 9243175513.4136 | 9243175000 | 0 | 0 | 129404400 | 71648078.765 | 0 | 0 | 0 | 0 | 440000000 | 243617331.842 | 4099200000 | 2269627651.5606 | 3757600000 | 2080492013.9306 | 1012209600 | 560435913.6746 | 10.736 | 17347644709.0274 | 9604970267.6273 | 6.7196 | 21259634642.145 | 11770944244.2156 | 0 | 0 | 0 | 0 | [5 empty] | 4056318000 | 2245884927.8696
|  |  | 諸費 |  | 2.2 | （%）: 建設費における比率 | 2050 | 21 | 0.53755 | 0 | - | 8540000000 | 8540000000 | 0 | 0 | 119560000 | 64269391.4277 | 0 | 0 | 0 | 0 | 440000000 | 236521681.4 | 4099200000 | 2203521991.8064 | 3757600000 | 2019895159.1559 | 1012209600 | 544112537.5482 | 10.7234 | 17330474561.9214 | 9315984051.9213 | 6.848 | 21665869699.0014 | 11646472568.6383 | 0 | 0 | 0 | 0 | [5 empty] | 4056318000 | 2180470803.7569
|  |  | 業務分担費（一般管理費） |  | 12.2 | （%）: 直接費における比率 | 2051 | 22 | 0.52189 | 0 | - | 8540000000 | 8540000000 | 0 | 0 | 119560000 | 62397467.4055 | 0 | 0 | 0 | 0 | 440000000 | 229632700.3883 | 4099200000 | 2139341739.6179 | 3757600000 | 1961063261.3164 | 1012209600 | 528264599.5614 | 10.7112 | 17313774889.4932 | 9035929276.7957 | 7.0185 | 22205240439.6829 | 11588748465.7652 | 0 | 0 | 0 | 0 | [5 empty] | 4056318000 | 2116961945.395
[7 empty] | 2052 | 23 | 0.50669 | 0 | - | 8540000000 | 8540000000 | 0 | 0 | 119560000 | 60580065.4423 | 0 | 0 | 0 | 0 | 440000000 | 222944369.3091 | 4099200000 | 2077030815.163 | 3757600000 | 1903944913.8994 | 1012209600 | 512878252.0013 | 10.6992 | 17297520595.1736 | 8764510953.8671 | 7.15 | 22621370296.2266 | 11462061667.2706 | 0 | 0 | 0 | 0 | [5 empty] | 4056318000 | 2055302859.6068
|  | 燃料費諸元 【除、原子力】 |  |  |  |  | 2053 | 24 | 0.49193 | 0 | - | 8540000000 | 8540000000 | 0 | 0 | 119560000 | 58815597.5168 | 0 | 0 | 0 | 0 | 440000000 | 216450843.9894 | 4099200000 | 2016534772.0029 | 3757600000 | 1848490207.6693 | 1012209600 | 497940050.4867 | 10.6876 | 17281688538.4286 | 8501445612.9649 | 7.2815 | 23037297409.8352 | 11332823789.9847 | 0 | 0 | 0 | 0 | [5 empty] | 4056318000 | 1995439669.5212
[7 empty] | 2054 | 25 | 0.47761 | 0 | - | 8540000000 | 8540000000 | 0 | 0 | 119560000 | 57102521.8609 | 0 | 0 | 0 | 0 | 440000000 | 210146450.4751 | 4099200000 | 1957800749.5174 | 3757600000 | 1794650687.0576 | 1012209600 | 483436942.2201 | 10.6763 | 17266257336.6239 | 8246460664.2766 | 7.4129 | 23453021977.97 | 11201293912.6946 | 0 | 0 | 0 | 0 | [5 empty] | 4056318000 | 1937320067.4963
|  |  | 燃料単価（固定値） |  |  | （円/t） | 2055 | 26 | 0.46369 | 0 | - | 8540000000 | 8540000000 | 0 | 0 | 119560000 | 55439341.6125 | 0 | 0 | 0 | 0 | 440000000 | 204025680.0729 | 4099200000 | 1900777426.7159 | 3757600000 | 1742379307.8229 | 1012209600 | 469356254.5826 | 10.6652 | 17251207191.3583 | 7999293816.5821 | 7.5442 | 23868544197.8042 | 11067718096.1547 | 0 | 0 | 0 | 0 | [5 empty] | 4056318000 | 1880893269.4139
|  |  | 価格上昇率（シナリオ） |  | WEO2020 STEPS |  | 2056 | 27 | 0.45019 | 0 | - | 8540000000 | 8540000000 | 0 | 0 | 119560000 | 53824603.5073 | 0 | 0 | 0 | 0 | 440000000 | 198083184.5368 | 4099200000 | 1845414977.3941 | 3757600000 | 1691630395.9446 | 1012209600 | 455685684.0608 | 10.6545 | 17236519735.7284 | 7759692544.5116 | 7.6755 | 24283864266.2213 | 10932329924.3487 | 0 | 0 | 0 | 0 | [5 empty] | 4056318000 | 1826109970.3048
|  |  | 燃料諸経費 |  | 2000 | （円/t または 円/kl） | 2057 | 28 | 0.43708 | 0 | - | 8540000000 | 8540000000 | 0 | 0 | 119560000 | 52256896.6091 | 0 | 0 | 0 | 0 | 440000000 | 192313771.395 | 4099200000 | 1791665026.5962 | 3757600000 | 1642359607.7132 | 1012209600 | 442413285.4959 | 10.6439 | 17222177899.566 | 7527413598.8658 | 7.8067 | 24698982379.8206 | 10795351025.1855 | 0 | 0 | 0 | 0 | [5 empty] | 4056318000 | 1772922301.2668
|  |  | 価格想定（コジェネ・燃料電池） |  |  |  | 2058 | 29 | 0.42435 | 0 | - | 8540000000 | 8540000000 | 0 | 0 | 119560000 | 50734851.0768 | 0 | 0 | 0 | 0 | 440000000 | 186712399.4126 | 4099200000 | 1739480608.3458 | 3757600000 | 1594523890.9837 | 1012209600 | 429527461.6465 | 10.6336 | 17208165790.1709 | 7302222554.9381 | 7.9378 | 25113898734.9106 | 10656991571.3647 | 0 | 0 | 0 | 0 | [5 empty] | 4056318000 | 1721283787.6376
[7 empty] | 2059 | 30 | 0.41199 | 0 | - | 8540000000 | 8540000000 | 0 | 0 | 119560000 | 49257136.9677 | 0 | 0 | 0 | 0 | 440000000 | 181274174.187 | 4099200000 | 1688816124.6076 | 3757600000 | 1548081447.557 | 1012209600 | 417016953.0549 | 10.6236 | 17194468586.4478 | 7083893394.5287 | 8.0689 | 25528613527.5191 | 10517450762.1365 | 0 | 0 | 0 | 0 | [5 empty] | 4056318000 | 1671149308.386
|  | CO2対策経費諸元 【化石燃料関係電源】 |  |  |  |  | 2060 | 31 | 0.39999 | 0 | - | 8540000000 | 8540000000 | 0 | 0 | 119560000 | 47822463.0755 | 0 | 0 | 0 | 0 | 440000000 | 175994343.8709 | 4099200000 | 1639627305.4443 | 3757600000 | 1502991696.6573 | 1012209600 | 404870828.2086 | 10.6138 | 17181072444.6793 | 6872208117.9529 | 8.1999 | 25943126953.3831 | 10376917286.635 | 0 | 0 | 0 | 0 | [5 empty] | 4056318000 | 1622475056.6855
[7 empty] | 2061 | 32 | 0.38834 | 0 | - | 8540000000 | 8540000000 | 0 | 0 | 119560000 | 46429575.8014 | 0 | 0 | 0 | 0 | 440000000 | 170868295.0203 | 4099200000 | 1591871170.3342 | 3757600000 | 1459215239.4731 | 1012209600 | 393078473.989 | 10.6041 | 17167964414.4334 | 6666956382.87 | 8.3309 | 26357439207.9577 | 10235569769.4637 | 0 | 0 | 0 | 0 | [5 empty] | 4056318000 | 1575218501.6364
|  |  | 炭素排出係数 |  | 24.29 | （g-C/MJ） | 2062 | 33 | 0.37703 | 0 | - | 8540000000 | 8540000000 | 0 | 0 | 119560000 | 45077258.0596 | 0 | 0 | 0 | 0 | 440000000 | 165891548.5634 | 4099200000 | 1545505990.6158 | 3757600000 | 1416713824.7311 | 1012209600 | 381629586.3971 | 10.5947 | 17155132363.3249 | 6467935167.1851 | 8.4618 | 26771550486.4123 | 10093577199.1664 | 0 | 0 | 0 | 0 | [5 empty] | 4056318000 | 1529338351.1033
|  |  | CO2価格見通し |  | WEO2020 STEPS |  | 2063 | 34 | 0.36604 | 0 | - | 8540000000 | 8540000000 | 0 | 0 | 119560000 | 43764328.2132 | 0 | 0 | 0 | 0 | 440000000 | 161059755.8868 | 4099200000 | 1500491253.025 | 3757600000 | 1375450315.2729 | 1012209600 | 370514161.5505 | 10.5855 | 17142564909.5354 | 6274948453.6426 | 8.5926 | 27185460983.6328 | 9951099340.2113 | 0 | 0 | 0 | 0 | [5 empty] | 4056318000 | 1484794515.6343
[7 empty] | 2064 | 35 | 0.35538 | 0 | - | 8540000000 | 8540000000 | 0 | 0 | 119560000 | 42489639.042 | 0 | 0 | 0 | 0 | 440000000 | 156368695.0357 | 4099200000 | 1456787624.2961 | 3757600000 | 1335388655.6048 | 1012209600 | 359722486.9423 | 10.5764 | 17130251361.1503 | 6087806934.0373 | 8.7234 | 27599170894.2223 | 9808287129.0831 | 0 | 0 | 0 | 0 | [5 empty] | 4056318000 | 1441548073.4313
|  | 排熱利用諸元 |  |  |  |  | 2065 | 36 | 0.34503 | 0 | - | 8540000000 | 8540000000 | 0 | 0 | 119560000 | 41252076.7398 | 0 | 0 | 0 | 0 | 440000000 | 151814267.0249 | 4099200000 | 1414356916.7924 | 3757600000 | 1296493840.393 | 1012209600 | 349245132.9537 | 10.5676 | 17118181661.504 | 5906327731.2296 | 8.8541 | 28012680412.5001 | 9665283055.0629 | 0 | 0 | 0 | 0 | [5 empty] | 4056318000 | 1399561236.3411
[7 empty] | 2066 | 37 | 0.33498 | 0 | - | 8540000000 | 8540000000 | 0 | 0 | 119560000 | 40050559.9415 | 0 | 0 | 0 | 0 | 440000000 | 147392492.2572 | 4099200000 | 1373162055.1382 | 3757600000 | 1258731883.8767 | 1012209600 | 339072944.6152 | 10.5589 | 17106346339.8321 | 5730334137.3707 | 8.9847 | 28425989732.5052 | 9522221526.2551 | 0 | 0 | 0 | 0 | [5 empty] | 4056318000 | 1358797316.836
|  |  | 熱回収効率 |  |  | （%） | 2067 | 38 | 0.32523 | 0 | - | 8540000000 | 8540000000 | 0 | 0 | 119560000 | 38884038.7782 | 0 | 0 | 0 | 0 | 440000000 | 143099507.0458 | 4099200000 | 1333167043.8235 | 3757600000 | 1222069790.1716 | 1012209600 | 329197033.607 | 10.5504 | 17094736466.6238 | 5559655366.9377 | 9.1153 | 28839099047.9917 | 9379229221.3956 | 0 | 0 | 0 | 0 | [5 empty] | 4056318000 | 1319220695.9573
|  |  | 排熱利用率 |  |  | （%） | 2068 | 39 | 0.31575 | 0 | - | 8540000000 | 8540000000 | 0 | 0 | 119560000 | 37751493.9594 | 0 | 0 | 0 | 0 | 440000000 | 138931560.2387 | 4099200000 | 1294336935.751 | 3757600000 | 1186475524.4384 | 1012209600 | 319608770.4922 | 10.542 | 17083343613.1489 | 5394126323.3373 | 9.2458 | 29252008552.4355 | 9236425427.9667 | 0 | 0 | 0 | 0 | [5 empty] | 4056318000 | 1280796792.1915
|  |  | ボイラ効率 |  |  | （%） | 2069 | 40 | 0.30656 | 0 | - | 8540000000 | 8540000000 | 0 | 0 | 119560000 | 36651935.8829 | 0 | 0 | 0 | 0 | 440000000 | 134885009.9405 | 4099200000 | 1256637801.7 | 3757600000 | 1151917984.8917 | 1012209600 | 310299777.1769 | 10.5338 | 17072159814.6973 | 5233587377.9791 | 9.3762 | 29664718439.0308 | 9093922367.1138 | 0 | 0 | 0 | 0 | [5 empty] | 4056318000 | 1243492031.2539
|  |  | ボイラ燃料発熱量 |  |  | （MJ/kg、MJ/l、MJ/m3） | 2070 | 41 | 0.29763 | [8 empty] | 8540000000 | 2541743126.4158
|  |  | ボイラ燃料取り扱い費 |  |  | （円/t または 円/kl） | 2071 | 42 | 0.28896
[7 empty] | 2072 | 43 | 0.28054
|  | 事故リスクコスト諸元 【原子力】 |  |  |  |  | 2073 | 44 | 0.27237
[7 empty] | 2074 | 45 | 0.26444
|  |  | 損害想定額 |  |  | （億円） | 2075 | 46 | 0.25674
|  |  | 積立期間 |  |  | （年） | 2076 | 47 | 0.24926
|  |  | 総発電量 |  |  | （億kWh） | 2077 | 48 | 0.242
[7 empty] | 2078 | 49 | 0.23495
|  | 政策経費 【FIT以外】 |  |  | 0.07 | （円/kWh） | 2079 | 50 | 0.22811
[7 empty] | 2080 | 51 | 0.22146
[7 empty] | 2081 | 52 | 0.21501
| 発電コスト （結果） | [5 empty] | 2082 | 53 | 0.20875
[7 empty] | 2083 | 54 | 0.20267
|  | 発電コスト（政策経費除く） |  |  | 13.5078 | （円/kWh） | 2084 | 55 | 0.19677
|  | 発電コスト（政策経費含む） |  |  | 13.5778 | （円/kWh） | 2085 | 56 | 0.19104
[7 empty] | 2086 | 57 | 0.18547
|  | 発電コスト内訳 |  |  |  |  | 2087 | 58 | 0.18007
[7 empty] | 2088 | 59 | 0.17483
|  |  | 資本費 |  | 2.0035 | （円/kWh） | 2089 | 60 | 0.16973
[7 empty] | 2090 | 61 | 0.16479
|  |  | 資本費内訳 |  |  |  | 2091 | 62 | 0.15999
[7 empty] | 2092 | 63 | 0.15533
|  |  |  | 初期投資 | 1.8217 | （円/kWh） | 2093 | 64 | 0.15081
|  |  |  | 固定資産税 | 0.15471 | （円/kWh） | 2094 | 65 | 0.14641
|  |  |  | 水利使用料 | 0 | （円/kWh） | 2095 | 66 | 0.14215
|  |  |  | 廃止措置費用 | 0.027109 | （円/kWh） | 2096 | 67 | 0.13801
[7 empty] | 2097 | 68 | 0.13399
|  |  | 運転維持費 |  | 2.2949 | （円/kWh） | 2098 | 69 | 0.13009
[7 empty] | 2099 | 70 | 0.1263
|  |  | 運転維持費内訳 |  |  |  | 2100 | 71 | 0.12262
[7 empty] | 2101 | 72 | 0.11905
|  |  |  | 給料手当 | 0.10847 | （円/kWh） | 2102 | 73 | 0.11558
|  |  |  | 修繕費 | 1.0106 | （円/kWh） | 2103 | 74 | 0.11221
|  |  |  | 諸費 | 0.92636 | （円/kWh） | 2104 | 75 | 0.10895
|  |  |  | 業務分担費 | 0.24954 | （円/kWh） | 2105 | 76 | 0.10577
[7 empty] | 2106 | 77 | 0.10269
|  |  | 燃料費 |  | 4.2869 |  | 2107 | 78 | 0.0997
[7 empty] | 2108 | 79 | 0.096796
|  |  | 燃料費内訳 |  |  |  | 2109 | 80 | 0.093977
[7 empty] | 2110 | 81 | 0.09124
|  |  |  | 化石燃料費用 | 4.2869 | （円/kWh） | 2111 | 82 | 0.088582
|  |  |  | 核燃料サイクル費用 | 0 | （円/kWh） | 2112 | 83 | 0.086002
[7 empty] | 2113 | 84 | 0.083497
|  |  | 社会的費用 |  | 4.9924 | （円/kWh） | 2114 | 85 | 0.081065
[7 empty] | 2115 | 86 | 0.078704
|  |  | 社会的費用内訳 |  |  |  | 2116 | 87 | 0.076412
[7 empty] | 2117 | 88 | 0.074186
|  |  |  | CO2対策費用 | 4.9224 | （円/kWh） | 2118 | 89 | 0.072026
|  |  |  | 事故リスク対応費用 | 0 | （円/kWh） | 2119 | 90 | 0.069928
|  |  |  | 政策経費（FIT以外） | 0.07 | （円/kWh） | 2120 | 91 | 0.067891
[7 empty] | 2121 | 92 | 0.065914
|  |  | 排熱価値 |  | 0 | （円/kWh） | 2122 | 93 | 0.063994
[7 empty] | 2123 | 94 | 0.06213
|  |  | 排熱価値内訳 |  |  |  | 2124 | 95 | 0.06032
[7 empty] | 2125 | 96 | 0.058563
|  |  |  | ボイラ燃料費 | 0 | （円/kWh） | 2126 | 97 | 0.056858
|  |  |  | ボイラCO2対策費用 | 0 | （円/kWh） | 2127 | 98 | 0.055202
[7 empty] | 2128 | 99 | 0.053594
[7 empty] | 2129 | 100 | 0.052033
固定条件計算
[7 empty] | 現在価値合計 | [9 empty] | 14505989504.8132 |  | 2541743126.4158 |  | 0 |  | 10170499668.6508 |  | 94752073276.6671 |  | 86856067170.2782 |  | 23396994094.1027 |  |  | 401946138796.2086 |  |  | 461532229505.6757 |  | 0 |  | 0 |  | 0 | 0 |  | 0 |  | 93760865624.8692
|  | 建設費（固定資産取得価額） |  |  | 170800000000 | （円） | 現在価値合計（買取期間終了後）
|  | 法定耐用年数 |  |  | 15 | （年）
減価償却率
|  |  | 償却率 |  | 0.167
|  |  | 改定償却率 |  | 0.2
|  |  | 保証率 |  | 0.03217
|  | 償却保証額 |  |  | 5494636000 | （円）
|  | 減価残存率（固定資産税） |  |  | 0.8577
電力量
|  |  | 発電端 |  | 4292400000 | （kWh/年）
|  |  | 送電端 |  | 4056318000 | （kWh/年）
|  | 必要燃料量 |  |  | 1362090120.5839 | （kg/年、l/年、m3/年）
燃料価格
|  |  | 単位換算係数 |  | 1000 | （t/kg または bbl/l）
|  |  | 燃料諸経費 |  | 2 | （円/kg または 円/l）
|  | CO2排出量 |  |  | 3163824430.3448 | （kg-CO2）
排熱利用価値
|  |  | 熱電比 |  | 0
|  |  | 総熱利用量 |  | 0 | （MJ/年）
|  |  | ボイラ燃料換算 |  | 0 | （kg/年、l/年、m3/年）
|  |  | ボイラ燃料諸経費 |  | 0 | （円/kg または 円/l）
|  |  | ボイラCO2排出量 |  | 0 | （kg-CO2）

## LNG火力（2020年）
発電コスト計算表
| 電源種類 （入力） |  |  |  | LNG火力
| 環境条件 （入力） | [5 empty] | 稼動年数計算
|  | 基準年度 |  |  | 2020 |  |  |  |  | 残存簿価 |  |  |  | 資本費 | [7 empty] | 運転維持費 | [7 empty] | 燃料費 |  |  | CO2対策費 |  |  | 排熱利用価値 |  |  |  | 買取額相当 |  |  |  |  | 送電端電力量
|  | 為替レート |  |  | 107 | （円/ドル）
|  | 割引率（金利） |  |  | 3 | （%） | 年度 | 稼動 年数 | 割引 係数 | 減価償却費算定基準 |  | 償却資産評価額 | 課税標準額 | 減価償却費 |  | 固定資産税 |  | 廃止措置費用 |  | 水利使用料 |  | 人件費 |  | 修繕費 |  | 諸費 |  | 業務分担費 （一般管理費） |  | 燃料費単価 | 燃料費 |  | CO2価格 | CO2対策費 |  | 燃料費 |  | CO2対策費 |  | IRR計算 |  |  | 買取額相当
| 発電コスト算定根拠 （入力） | [8 empty] | （円） |  | （円）
[11 empty] | 減価 償却率 |  |  |  | 現在価値 |  | 現在価値 |  | 現在価値 |  | 現在価値 |  | 現在価値 |  | 現在価値 |  | 現在価値 |  | 現在価値 |  |  | 現在価値 |  |  | 現在価値 |  | 現在価値 |  | 現在価値 | 割引 係数 | 割引費用 | 割引電力量 |  | 現在価値 |  | 割引電力量
|  | 出力 |  |  | 85 | （万kW）
|  | 設備利用率 |  |  | 70 | （%） | [23 empty] | （円/kg、円/l、円/m3） |  |  | （円/kg-CO2)
|  | 稼動年数 |  |  | 40 | （年） | 2020 | 1 | 0.97087 | 138550000000 | 0.167 | 138550000000 | 138550000000 | 23137850000 | 22463932038.835 | 1939700000 | 1883203883.4951 | 0 | 0 | 0 | 0 | 620000000 | 601941747.5728 | 3325200000 | 3228349514.5631 | 1524050000 | 1479660194.1748 | 656310000 | 637194174.7573 | 54.0531 | 35784407959.8685 | 34742143650.3578 | 1.8297 | 3203722194.9662 | 3110409898.0254 | 0 | 0 | 0 | 0 | [5 empty] | 5092319400 | 4943999417.4757
|  | 買取期間 |  |  |  | （年） | 2021 | 2 | 0.9426 | 115412150000 | 0.167 | 118833766749.7684 | 118833766000 | 19273829050 | 18167432415.8733 | 1663672700 | 1568171081.1575 | 0 | 0 | 0 | 0 | 620000000 | 584409463.6629 | 3325200000 | 3134319917.0516 | 1524050000 | 1436563295.3153 | 656310000 | 618635121.1236 | 53.2163 | 35257686613.0735 | 33233751167.003 | 3.1244 | 5470683514.2112 | 5156643900.6609 | 0 | 0 | 0 | 0 | [5 empty] | 5092319400 | 4799999434.4425
|  | IRR |  |  |  | （%） | 2022 | 3 | 0.91514 | 96138320950 | 0.167 | 101923234355.3833 | 101923234000 | 16055099598.65 | 14692690487.7888 | 1426925200 | 1305838695.3008 | 0 | 0 | 0 | 0 | 620000000 | 567387828.799 | 3325200000 | 3043029045.6811 | 1524050000 | 1394721645.9372 | 656310000 | 600616622.4501 | 52.3794 | 34730965266.2785 | 31783753184.719 | 3.2528 | 5695506124.3843 | 5212194925.5251 | 0 | 0 | 0 | 0 | [5 empty] | 5092319400 | 4660193625.6723
[7 empty] | 2023 | 4 | 0.88849 | 80083221351.35 | 0.167 | 87419140077.7308 | 87419140000 | 13373897965.6755 | 11882535122.6486 | 1223867900 | 1087390777.5098 | 0 | 0 | 0 | 0 | 620000000 | 550861969.7077 | 3325200000 | 2954397131.7292 | 1524050000 | 1354098685.3759 | 656310000 | 583122934.4175 | 51.5426 | 34204243919.4835 | 30390027706.21 | 3.3812 | 5920328734.5573 | 5260135400.0573 | 0 | 0 | 0 | 0 | [5 empty] | 5092319400 | 4524459830.7498
|  | 資本費諸元 |  |  |  |  | 2024 | 5 | 0.86261 | 66709323385.6746 | 0.167 | 74979037903.0126 | 74979037000 | 11140457005.4077 | 9609856074.9187 | 1049706500 | 905486047.9252 | 0 | 0 | 0 | 0 | 620000000 | 534817446.3182 | 3325200000 | 2868346729.8342 | 1524050000 | 1314658917.8407 | 656310000 | 566138771.2792 | 50.7057 | 33677522572.6884 | 29050526807.497 | 3.5096 | 6145151344.7304 | 5300861531.3346 | 0 | 0 | 0 | 0 | [5 empty] | 5092319400 | 4392679447.3299
[7 empty] | 2025 | 6 | 0.83748 | 55568866380.2669 | 0.167 | 64309213289.7051 | 64309213000 | 9280000685.5046 | 7771854476.1236 | 900328900 | 754011279.5873 | 0 | 0 | 0 | 0 | 620000000 | 519240239.1439 | 3325200000 | 2784802650.3245 | 1524050000 | 1276367881.3987 | 656310000 | 549649292.504 | 49.8689 | 33150801225.8934 | 27763274123.1349 | 3.638 | 6369973954.9035 | 5334752902.7166 | 0 | 0 | 0 | 0 | [5 empty] | 5092319400 | 4264737327.5048
|  |  | 建設費単価 |  | 16.3 | （万円/kW） | 2026 | 7 | 0.81309 | 46288865694.7623 | 0.167 | 55157748480.1871 | 55157748000 | 7730240571.0253 | 6285392988.9427 | 772208400 | 627876095.028 | 0 | 0 | 0 | 0 | 620000000 | 504116737.0329 | 3325200000 | 2703691893.5189 | 1524050000 | 1239192117.8628 | 656310000 | 533640089.8098 | 49.7945 | 33103981550.6227 | 26916566390.4784 | 3.7664 | 6594796565.0765 | 5362173106.1 | 0 | 0 | 0 | 0 | [5 empty] | 5092319400 | 4140521677.1891
|  |  | 燃料発熱量 |  | 54.7 | （MJ/kg、MJ/l、MJ/m3） | 2027 | 8 | 0.78941 | 38558625123.737 | 0.167 | 47308574646.9646 | 47308574000 | 6439290395.6641 | 5083235300.7663 | 662320000 | 522841524.0708 | 0 | 0 | 0 | 0 | 620000000 | 489433725.2746 | 3325200000 | 2624943585.9407 | 1524050000 | 1203099143.5562 | 656310000 | 518097174.5726 | 49.7201 | 33057161875.3521 | 26095628844.6135 | 3.8948 | 6819619175.2496 | 5383470351.4464 | 0 | 0 | 0 | 0 | [5 empty] | 5092319400 | 4019923958.436
|  |  | 熱効率 |  | 54.5 | （%） | 2028 | 9 | 0.76642 | 32119334728.0729 | 0.167 | 40576370442.8827 | 40576370000 | 5363928899.5882 | 4111004859.7459 | 568069100 | 435377663.3674 | 0 | 0 | 0 | 0 | 620000000 | 475178374.053 | 3325200000 | 2548488918.389 | 1524050000 | 1168057420.9283 | 656310000 | 503006965.6044 | 49.6457 | 33010342200.0814 | 25299678602.5313 | 4.0232 | 7044441785.4227 | 5398978054.3685 | 0 | 0 | 0 | 0 | [5 empty] | 5092319400 | 3902838794.5981
|  |  | 所内率 |  | 2.3 | （%） | 2029 | 10 | 0.74409 | 26755405828.4848 | 0.167 | 34802186508.5652 | 34802186000 | 4468152773.357 | 3324725289.4838 | 487230600 | 362545324.6115 | 0 | 0 | 0 | 0 | 620000000 | 461338227.236 | 3325200000 | 2474261085.8146 | 1524050000 | 1134036330.9984 | 656310000 | 488356277.2859 | 49.5714 | 32963522524.8107 | 24527956524.2728 | 4.1516 | 7269264395.5957 | 5409015402.5382 | 0 | 0 | 0 | 0 | [5 empty] | 5092319400 | 3789163878.2505
|  |  | 固定資産税率 |  | 1.4 | （%） | 2030 | 11 | 0.72242 | 22287253055.1278 | 0.2 | 29849692630.3918 | 29849692000 | 4457450611.0256 | 3220157160.793 | 417895600 | 301896672.837 | 0 | 0 | 0 | 0 | 620000000 | 447901191.4912 | 3325200000 | 2402195228.9462 | 1524050000 | 1101006146.6003 | 656310000 | 474132308.0445 | 49.497 | 32916702849.5401 | 23779726493.9869 | 4.28 | 7494087005.7688 | 5413887901.6497 | 0 | 0 | 0 | 0 | [5 empty] | 5092319400 | 3678799881.7966
|  |  | 水利使用料 |  |  | （円/年） | 2031 | 12 | 0.70138 | 17829802444.1022 | - | 25601958943.2858 | 25601958000 | 4457450611.0256 | 3126366175.5272 | 358427400 | 251393766.8699 | 0 | 0 | 0 | 0 | 620000000 | 434855525.7196 | 3325200000 | 2332228377.6177 | 1524050000 | 1068938006.4081 | 656310000 | 460322629.1695 | 49.4226 | 32869883174.2694 | 23054274722.7261 | 4.4084 | 7718909615.9418 | 5413887901.6497 | 0 | 0 | 0 | 0 | [5 empty] | 5092319400 | 3571650370.6764
|  |  | 廃止措置費用 |  | 69.275 | （億円） | 2032 | 13 | 0.68095 | 13372351833.0767 | - | 21958695181.5487 | 21958695000 | 4457450611.0256 | 3035306966.5313 | 307421700 | 209339218.558 | 0 | 0 | 0 | 0 | 620000000 | 422189830.7958 | 3325200000 | 2264299395.7453 | 1524050000 | 1037803889.7166 | 656310000 | 446915173.9509 | 49.3482 | 32823063498.9987 | 22350909072.3244 | 4.5368 | 7943732226.115 | 5409295103.92 | 0 | 0 | 0 | 0 | [5 empty] | 5092319400 | 3467621719.1033
|  |  | 廃止措置完了までの期間 |  | 1 | （年） | 2033 | 14 | 0.66112 | 8914901222.0511 | - | 18833882795.622 | 18833882000 | 4457450611.0256 | 2946899967.5061 | 263674300 | 174319774.6668 | 0 | 0 | 0 | 0 | 620000000 | 409893039.6075 | 3325200000 | 2198348927.9081 | 1524050000 | 1007576591.9579 | 656310000 | 433898227.1368 | 49.2738 | 32776243823.7281 | 21668958399.7192 | 4.6652 | 8168554836.288 | 5400377050.0758 | 0 | 0 | 0 | 0 | [5 empty] | 5092319400 | 3366623028.2556
|  |  | 追加的安全対策費 （原子力） |  |  | （億円） | 2034 | 15 | 0.64186 | 4457450611.0256 | - | 16153744028.3466 | 16153744000 | 4457450611.0256 | 2861067929.6176 | 226152400 | 145158619.8724 | 0 | 0 | 0 | 0 | 620000000 | 397954407.386 | 3325200000 | 2134319347.4836 | 1524050000 | 978229700.93 | 656310000 | 421260414.6959 | 49.1994 | 32729424148.4574 | 21007771921.102 | 4.7936 | 8393377446.461 | 5387389593.0212 | 0 | 0 | 0 | 0 | [5 empty] | 5092319400 | 3268566046.8501
[7 empty] | 2035 | 16 | 0.62317 | 0 | - | 13855000000 | 13855000000 | 0 | 0 | 193970000 | 120875691.2005 | 0 | 0 | 0 | 0 | 620000000 | 386363502.3165 | 3325200000 | 2072154706.2947 | 1524050000 | 949737573.7184 | 656310000 | 408990693.8796 | 49.125 | 32682604473.1867 | 20366718595.2974 | 4.922 | 8618200056.6341 | 5370577350.8793 | 0 | 0 | 0 | 0 | [5 empty] | 5092319400 | 3173365094.0292
|  | 運転維持費諸元 |  |  |  |  | 2036 | 17 | 0.60502 | 0 | - | 11883376674.9768 | 11883376000 | 0 | 0 | 166367200 | 100654892.0491 | 0 | 0 | 0 | 0 | 620000000 | 375110196.4238 | 3325200000 | 2011800685.723 | 1524050000 | 922075314.2897 | 656310000 | 397078343.5724 | 49.0507 | 32635784797.9161 | 19745186525.79 | 5.0504 | 8843022666.8072 | 5350174144.3964 | 0 | 0 | 0 | 0 | [5 empty] | 5092319400 | 3080936984.4944
[7 empty] | 2037 | 18 | 0.58739 | 0 | - | 10192323435.5383 | 10192323000 | 0 | 0 | 142692500 | 83816805.0473 | 0 | 0 | 0 | 0 | 620000000 | 364184656.7221 | 3325200000 | 1953204549.2457 | 1524050000 | 895218751.7376 | 656310000 | 385512954.9246 | 48.9763 | 32588965122.6454 | 19142582380.837 | 5.1788 | 9067845276.9803 | 5326403418.397 | 0 | 0 | 0 | 0 | [5 empty] | 5092319400 | 2991200955.8198
|  |  | 人件費 |  | 6.2 | （億円/年） | 2038 | 19 | 0.57029 | 0 | - | 8741914007.7731 | 8741914000 | 0 | 0 | 122386700 | 69795424.8776 | 0 | 0 | 0 | 0 | 620000000 | 353577336.6234 | 3325200000 | 1896315096.355 | 1524050000 | 869144419.1627 | 656310000 | 374284422.2569 | 48.9019 | 32542145447.3747 | 18558330831.1191 | 5.3072 | 9292667887.1533 | 5299478647.8474 | 0 | 0 | 0 | 0 | [5 empty] | 5092319400 | 2904078597.8833
|  |  | 修繕費 |  | 2.4 | （%）: 建設費における比率 | 2039 | 20 | 0.55368 | 0 | - | 7497903790.3013 | 7497903000 | 0 | 0 | 104970600 | 58119676.1224 | 0 | 0 | 0 | 0 | 620000000 | 343278967.5955 | 3325200000 | 1841082617.8204 | 1524050000 | 843829533.1677 | 656310000 | 363382934.23 | 48.8275 | 32495325772.1041 | 17991874004.4004 | 5.4356 | 9517490497.3263 | 5269603729.0684 | 0 | 0 | 0 | 0 | [5 empty] | 5092319400 | 2819493784.3527
|  |  | 諸費 |  | 1.1 | （%）: 建設費における比率 | 2040 | 21 | 0.53755 | 0 | - | 6927500000 | 6927500000 | 0 | 0 | 96985000 | 52134216.524 | 0 | 0 | 0 | 0 | 620000000 | 333280551.0636 | 3325200000 | 1787458852.2528 | 1524050000 | 819251973.9492 | 656310000 | 352798965.2719 | 48.7531 | 32448506096.8334 | 17442670956.6836 | 5.564 | 9742313107.4994 | 5236973356.6157 | 0 | 0 | 0 | 0 | [5 empty] | 5092319400 | 2737372606.1677
|  |  | 業務分担費（一般管理費） |  | 12 | （%）: 直接費における比率 | 2041 | 22 | 0.52189 | 0 | - | 6927500000 | 6927500000 | 0 | 0 | 96985000 | 50615744.1981 | 0 | 0 | 0 | 0 | 620000000 | 323573350.5472 | 3325200000 | 1735396943.9348 | 1524050000 | 795390265.9701 | 656310000 | 342523267.2542 | 48.6015 | 32353088642.1921 | 16884834342.7496 | 5.6924 | 9967135717.6725 | 5201773386.3322 | 0 | 0 | 0 | 0 | [5 empty] | 5092319400 | 2657643306.9589
[7 empty] | 2042 | 23 | 0.50669 | 0 | - | 6927500000 | 6927500000 | 0 | 0 | 96985000 | 49141499.2215 | 0 | 0 | 0 | 0 | 620000000 | 314148884.0264 | 3325200000 | 1684851401.8784 | 1524050000 | 772223559.1943 | 656310000 | 332546861.4119 | 48.4554 | 32261141692.5083 | 16346454290.5152 | 5.8208 | 10191958327.8456 | 5164181185.0587 | 0 | 0 | 0 | 0 | [5 empty] | 5092319400 | 2580236220.3485
|  | 燃料費諸元 【除、原子力】 |  |  |  |  | 2043 | 24 | 0.49193 | 0 | - | 6927500000 | 6927500000 | 0 | 0 | 96985000 | 47710193.4189 | 0 | 0 | 0 | 0 | 620000000 | 304998916.5305 | 3325200000 | 1635778060.0761 | 1524050000 | 749731610.8682 | 656310000 | 322861030.497 | 48.3145 | 32172421625.7957 | 15826699577.4677 | 5.9492 | 10416780938.0186 | 5124365967.4697 | 0 | 0 | 0 | 0 | [5 empty] | 5092319400 | 2505083709.0762
[7 empty] | 2044 | 25 | 0.47761 | 0 | - | 6927500000 | 6927500000 | 0 | 0 | 96985000 | 46320576.1348 | 0 | 0 | 0 | 0 | 620000000 | 296115452.9422 | 3325200000 | 1588134038.9089 | 1524050000 | 727894767.8332 | 656310000 | 313457311.1621 | 48.1783 | 32086709605.2018 | 15324791206.726 | 6.0776 | 10641603548.1917 | 5082489120.491 | 0 | 0 | 0 | 0 | [5 empty] | 5092319400 | 2432120105.8992
|  |  | 燃料単価（固定値） |  |  | （円/t） | 2045 | 26 | 0.46369 | 0 | - | 6927500000 | 6927500000 | 0 | 0 | 96985000 | 44971433.1406 | 0 | 0 | 0 | 0 | 620000000 | 287490731.0119 | 3325200000 | 1541877707.6785 | 1524050000 | 706693949.3527 | 656310000 | 304327486.5652 | 48.0466 | 32003808326.937 | 14839997179.1532 | 6.206 | 10866426158.3648 | 5038704515.7336 | 0 | 0 | 0 | 0 | [5 empty] | 5092319400 | 2361281656.2128
|  |  | 価格上昇率（シナリオ） |  | WEO2020 STEPS |  | 2046 | 27 | 0.45019 | 0 | - | 6927500000 | 6927500000 | 0 | 0 | 96985000 | 43661585.5734 | 0 | 0 | 0 | 0 | 620000000 | 279117214.5746 | 3325200000 | 1496968648.2316 | 1524050000 | 686110630.4395 | 656310000 | 295463579.1895 | 47.9191 | 31923539284.6878 | 14371628007.2677 | 6.3344 | 11091248768.5378 | 4993158810.3687 | 0 | 0 | 0 | 0 | [5 empty] | 5092319400 | 2292506462.3425
|  |  | 燃料諸経費 |  | 2800 | （円/t または 円/kl） | 2047 | 28 | 0.43708 | 0 | - | 6927500000 | 6927500000 | 0 | 0 | 96985000 | 42389888.9062 | 0 | 0 | 0 | 0 | 620000000 | 270987586.9657 | 3325200000 | 1453367619.6423 | 1524050000 | 666126825.6694 | 656310000 | 286857843.8733 | 47.7955 | 31845740455.1067 | 13919032840.4261 | 6.4628 | 11316071378.7109 | 4945991736.8517 | 0 | 0 | 0 | 0 | [5 empty] | 5092319400 | 2225734429.4588
|  |  | 価格想定（コジェネ・燃料電池） |  |  |  | 2048 | 29 | 0.42435 | 0 | - | 6927500000 | 6927500000 | 0 | 0 | 96985000 | 41155231.9478 | 0 | 0 | 0 | 0 | 620000000 | 263094744.6269 | 3325200000 | 1411036523.9246 | 1524050000 | 646725073.4654 | 656310000 | 278502761.042 | 47.6756 | 31770264328.9178 | 13481596097.3297 | 6.5912 | 11540893988.8839 | 4897336381.8888 | 0 | 0 | 0 | 0 | [5 empty] | 5092319400 | 2160907213.0668
[7 empty] | 2049 | 30 | 0.41199 | 0 | - | 6927500000 | 6927500000 | 0 | 0 | 96985000 | 39956535.8717 | 0 | 0 | 0 | 0 | 620000000 | 255431790.8999 | 3325200000 | 1369938372.7423 | 1524050000 | 627888420.8402 | 656310000 | 270391030.1379 | 47.5591 | 31696976227.4995 | 13058734522.4202 | 6.7196 | 11765716599.057 | 4847319455.028 | 0 | 0 | 0 | 0 | [5 empty] | 5092319400 | 2097968168.026
|  | CO2対策経費諸元 【化石燃料関係電源】 |  |  |  |  | 2050 | 31 | 0.39999 | 0 | - | 6927500000 | 6927500000 | 0 | 0 | 96985000 | 38792753.2734 | 0 | 0 | 0 | 0 | 620000000 | 247992029.9999 | 3325200000 | 1330037255.0896 | 1524050000 | 609600408.5827 | 656310000 | 262515563.2407 | 47.446 | 31625752856.6693 | 12649894598.7088 | 6.848 | 11990539209.2301 | 4796061547.2419 | 0 | 0 | 0 | 0 | [5 empty] | 5092319400 | 2036862299.0544
[7 empty] | 2051 | 32 | 0.38834 | 0 | - | 6927500000 | 6927500000 | 0 | 0 | 96985000 | 37662867.2558 | 0 | 0 | 0 | 0 | 620000000 | 240768961.1649 | 3325200000 | 1291298305.9122 | 1524050000 | 591845056.8764 | 656310000 | 254869478.8744 | 47.3359 | 31556481058.6605 | 12254550262.1195 | 7.0185 | 12289043082.1095 | 4772290542.8878 | 0 | 0 | 0 | 0 | [5 empty] | 5092319400 | 1977536212.6741
|  |  | 炭素排出係数 |  | 13.87 | （g-C/MJ） | 2052 | 33 | 0.37703 | 0 | - | 6927500000 | 6927500000 | 0 | 0 | 96985000 | 36565890.5396 | 0 | 0 | 0 | 0 | 620000000 | 233756272.9756 | 3325200000 | 1253687675.6429 | 1524050000 | 574606851.3364 | 656310000 | 247446095.9946 | 47.2288 | 31489056730.5655 | 11872200872.348 | 7.15 | 12519341769.8769 | 4720120439.0884 | 0 | 0 | 0 | 0 | [5 empty] | 5092319400 | 1919938070.5574
|  |  | CO2価格見通し |  | WEO2020 STEPS |  | 2053 | 34 | 0.36604 | 0 | - | 6927500000 | 6927500000 | 0 | 0 | 96985000 | 35500864.6015 | 0 | 0 | 0 | 0 | 620000000 | 226947837.8404 | 3325200000 | 1217172500.6242 | 1524050000 | 557870729.4528 | 656310000 | 240238928.1501 | 47.1244 | 31423383883.292 | 11502369403.1341 | 7.2815 | 12749528253.6503 | 4666899791.3734 | 0 | 0 | 0 | 0 | [5 empty] | 5092319400 | 1864017544.2305
[7 empty] | 2054 | 35 | 0.35538 | 0 | - | 6927500000 | 6927500000 | 0 | 0 | 96985000 | 34466858.8364 | 0 | 0 | 0 | 0 | 620000000 | 220337706.6412 | 3325200000 | 1181720874.3924 | 1524050000 | 541622067.4299 | 656310000 | 233241677.8156 | 47.0227 | 31359373819.679 | 11144600821.1809 | 7.4129 | 12979602642.7107 | 4612735289.3693 | 0 | 0 | 0 | 0 | [5 empty] | 5092319400 | 1809725771.0976
|  | 排熱利用諸元 |  |  |  |  | 2055 | 36 | 0.34503 | 0 | - | 6927500000 | 6927500000 | 0 | 0 | 96985000 | 33462969.7441 | 0 | 0 | 0 | 0 | 620000000 | 213920103.5351 | 3325200000 | 1147301819.7985 | 1524050000 | 525846667.4076 | 656310000 | 226448230.889 | 46.9236 | 31296944414.1134 | 10798460628.0659 | 7.5442 | 13209565046.1797 | 4557728261.8274 | 0 | 0 | 0 | 0 | [5 empty] | 5092319400 | 1757015311.7452
[7 empty] | 2056 | 37 | 0.33498 | 0 | - | 6927500000 | 6927500000 | 0 | 0 | 96985000 | 32488320.1399 | 0 | 0 | 0 | 0 | 620000000 | 207689420.9079 | 3325200000 | 1113885261.9403 | 1524050000 | 510530745.056 | 656310000 | 219852651.3485 | 46.8268 | 31236019478.967 | 10463533543.6368 | 7.6755 | 13439415573.0185 | 4501974899.5176 | 0 | 0 | 0 | 0 | [5 empty] | 5092319400 | 1705840108.4905
|  |  | 熱回収効率 |  |  | （%） | 2057 | 38 | 0.32523 | 0 | - | 6927500000 | 6927500000 | 0 | 0 | 96985000 | 31542058.3883 | 0 | 0 | 0 | 0 | 620000000 | 201640214.4737 | 3325200000 | 1081442001.8838 | 1524050000 | 495660917.5301 | 656310000 | 213449176.0665 | 46.7322 | 31176528205.591 | 10139422312.7753 | 7.8067 | 13669154332.0309 | 4445566469.6529 | 0 | 0 | 0 | 0 | [5 empty] | 5092319400 | 1656155445.1364
|  |  | 排熱利用率 |  |  | （%） | 2058 | 39 | 0.31575 | 0 | - | 6927500000 | 6927500000 | 0 | 0 | 96985000 | 30623357.6585 | 0 | 0 | 0 | 0 | 620000000 | 195767198.5182 | 3325200000 | 1049943691.1493 | 1524050000 | 481224191.7768 | 656310000 | 207232209.7733 | 46.6399 | 31118404669.5839 | 9825746620.1914 | 7.9378 | 13898781431.8601 | 4388589522.1474 | 0 | 0 | 0 | 0 | [5 empty] | 5092319400 | 1607917907.8994
|  |  | ボイラ効率 |  |  | （%） | 2059 | 40 | 0.30656 | 0 | - | 6927500000 | 6927500000 | 0 | 0 | 96985000 | 29731415.2024 | 0 | 0 | 0 | 0 | 620000000 | 190065241.2798 | 3325200000 | 1019362806.9411 | 1524050000 | 467207953.1813 | 656310000 | 201196320.1683 | 46.5496 | 31061587391.6604 | 9522142100.2069 | 8.0689 | 14128296980.9935 | 4331126088.0075 | 0 | 0 | 0 | 0 | [5 empty] | 5092319400 | 1561085347.4752
|  |  | ボイラ燃料発熱量 |  |  | （MJ/kg、MJ/l、MJ/m3） | 2060 | 41 | 0.29763 | [8 empty] | 6927500000 | 2061817975.2044
|  |  | ボイラ燃料取り扱い費 |  |  | （円/t または 円/kl） | 2061 | 42 | 0.28896
[7 empty] | 2062 | 43 | 0.28054
|  | 事故リスクコスト諸元 【原子力】 |  |  |  |  | 2063 | 44 | 0.27237
[7 empty] | 2064 | 45 | 0.26444
|  |  | 損害想定額 |  |  | （億円） | 2065 | 46 | 0.25674
|  |  | 積立期間 |  |  | （年） | 2066 | 47 | 0.24926
|  |  | 総発電量 |  |  | （億kWh） | 2067 | 48 | 0.242
[7 empty] | 2068 | 49 | 0.23495
|  | 政策経費 【FIT以外】 |  |  | 0.076486 | （円/kWh） | 2069 | 50 | 0.22811
[7 empty] | 2070 | 51 | 0.22146
[7 empty] | 2071 | 52 | 0.21501
| 発電コスト （結果） | [5 empty] | 2072 | 53 | 0.20875
[7 empty] | 2073 | 54 | 0.20267
|  | 発電コスト（政策経費除く） |  |  | 10.6535 | （円/kWh） | 2074 | 55 | 0.19677
|  | 発電コスト（政策経費含む） |  |  | 10.73 | （円/kWh） | 2075 | 56 | 0.19104
[7 empty] | 2076 | 57 | 0.18547
|  | 発電コスト内訳 |  |  |  |  | 2077 | 58 | 0.18007
[7 empty] | 2078 | 59 | 0.17483
|  |  | 資本費 |  | 1.2946 | （円/kWh） | 2079 | 60 | 0.16973
[7 empty] | 2080 | 61 | 0.16479
|  |  | 資本費内訳 |  |  |  | 2081 | 62 | 0.15999
[7 empty] | 2082 | 63 | 0.15533
|  |  |  | 初期投資 | 1.1771 | （円/kWh） | 2083 | 64 | 0.15081
|  |  |  | 固定資産税 | 0.099968 | （円/kWh） | 2084 | 65 | 0.14641
|  |  |  | 水利使用料 | 0 | （円/kWh） | 2085 | 66 | 0.14215
|  |  |  | 廃止措置費用 | 0.017516 | （円/kWh） | 2086 | 67 | 0.13801
[7 empty] | 2087 | 68 | 0.13399
|  |  | 運転維持費 |  | 1.2029 | （円/kWh） | 2088 | 69 | 0.13009
[7 empty] | 2089 | 70 | 0.1263
|  |  | 運転維持費内訳 |  |  |  | 2090 | 71 | 0.12262
[7 empty] | 2091 | 72 | 0.11905
|  |  |  | 給料手当 | 0.12175 | （円/kWh） | 2092 | 73 | 0.11558
|  |  |  | 修繕費 | 0.65298 | （円/kWh） | 2093 | 74 | 0.11221
|  |  |  | 諸費 | 0.29928 | （円/kWh） | 2094 | 75 | 0.10895
|  |  |  | 業務分担費 | 0.12888 | （円/kWh） | 2095 | 76 | 0.10577
[7 empty] | 2096 | 77 | 0.10269
|  |  | 燃料費 |  | 6.4494 |  | 2097 | 78 | 0.0997
[7 empty] | 2098 | 79 | 0.096796
|  |  | 燃料費内訳 |  |  |  | 2099 | 80 | 0.093977
[7 empty] | 2100 | 81 | 0.09124
|  |  |  | 化石燃料費用 | 6.4494 | （円/kWh） | 2101 | 82 | 0.088582
|  |  |  | 核燃料サイクル費用 | 0 | （円/kWh） | 2102 | 83 | 0.086002
[7 empty] | 2103 | 84 | 0.083497
|  |  | 社会的費用 |  | 1.7832 | （円/kWh） | 2104 | 85 | 0.081065
[7 empty] | 2105 | 86 | 0.078704
|  |  | 社会的費用内訳 |  |  |  | 2106 | 87 | 0.076412
[7 empty] | 2107 | 88 | 0.074186
|  |  |  | CO2対策費用 | 1.7067 | （円/kWh） | 2108 | 89 | 0.072026
|  |  |  | 事故リスク対応費用 | 0 | （円/kWh） | 2109 | 90 | 0.069928
|  |  |  | 政策経費（FIT以外） | 0.076486 | （円/kWh） | 2110 | 91 | 0.067891
[7 empty] | 2111 | 92 | 0.065914
|  |  | 排熱価値 |  | 0 | （円/kWh） | 2112 | 93 | 0.063994
[7 empty] | 2113 | 94 | 0.06213
|  |  | 排熱価値内訳 |  |  |  | 2114 | 95 | 0.06032
[7 empty] | 2115 | 96 | 0.058563
|  |  |  | ボイラ燃料費 | 0 | （円/kWh） | 2116 | 97 | 0.056858
|  |  |  | ボイラCO2対策費用 | 0 | （円/kWh） | 2117 | 98 | 0.055202
[7 empty] | 2118 | 99 | 0.053594
[7 empty] | 2119 | 100 | 0.052033
固定条件計算
[7 empty] | 現在価値合計 | [9 empty] | 11767007174.7316 |  | 2061817975.2044 |  | 0 |  | 14331158624.008 |  | 76861239768.6313 |  | 35228068227.2893 |  | 15170455994.3914 |  |  | 759139000131.2268 |  |  | 200895097080.6295 |  | 0 |  | 0 |  | 0 | 0 |  | 0 |  | 117707801750.8278
|  | 建設費（固定資産取得価額） |  |  | 138550000000 | （円） | 現在価値合計（買取期間終了後）
|  | 法定耐用年数 |  |  | 15 | （年）
減価償却率
|  |  | 償却率 |  | 0.167
|  |  | 改定償却率 |  | 0.2
|  |  | 保証率 |  | 0.03217
|  | 償却保証額 |  |  | 4457153500 | （円）
|  | 減価残存率（固定資産税） |  |  | 0.8577
電力量
|  |  | 発電端 |  | 5212200000 | （kWh/年）
|  |  | 送電端 |  | 5092319400 | （kWh/年）
|  | 必要燃料量 |  |  | 629418848.431 | （kg/年、l/年、m3/年）
燃料価格
|  |  | 単位換算係数 |  | 1000 | （t/kg または bbl/l）
|  |  | 燃料諸経費 |  | 2.8 | （円/kg または 円/l）
|  | CO2排出量 |  |  | 1750954907.8899 | （kg-CO2）
排熱利用価値
|  |  | 熱電比 |  | 0
|  |  | 総熱利用量 |  | 0 | （MJ/年）
|  |  | ボイラ燃料換算 |  | 0 | （kg/年、l/年、m3/年）
|  |  | ボイラ燃料諸経費 |  | 0 | （円/kg または 円/l）
|  |  | ボイラCO2排出量 |  | 0 | （kg-CO2）

## LNG火力（2030年）
発電コスト計算表
| 電源種類 （入力） |  |  |  | LNG火力
| 環境条件 （入力） | [5 empty] | 稼動年数計算
|  | 基準年度 |  |  | 2030 |  |  |  |  | 残存簿価 |  |  |  | 資本費 | [7 empty] | 運転維持費 | [7 empty] | 燃料費 |  |  | CO2対策費 |  |  | 排熱利用価値 |  |  |  | 買取額相当 |  |  |  |  | 送電端電力量
|  | 為替レート |  |  | 107 | （円/ドル）
|  | 割引率（金利） |  |  | 3 | （%） | 年度 | 稼動 年数 | 割引 係数 | 減価償却費算定基準 |  | 償却資産評価額 | 課税標準額 | 減価償却費 |  | 固定資産税 |  | 廃止措置費用 |  | 水利使用料 |  | 人件費 |  | 修繕費 |  | 諸費 |  | 業務分担費 （一般管理費） |  | 燃料費単価 | 燃料費 |  | CO2価格 | CO2対策費 |  | 燃料費 |  | CO2対策費 |  | IRR計算 |  |  | 買取額相当
| 発電コスト算定根拠 （入力） | [8 empty] | （円） |  | （円）
[11 empty] | 減価 償却率 |  |  |  | 現在価値 |  | 現在価値 |  | 現在価値 |  | 現在価値 |  | 現在価値 |  | 現在価値 |  | 現在価値 |  | 現在価値 |  |  | 現在価値 |  |  | 現在価値 |  | 現在価値 |  | 現在価値 | 割引 係数 | 割引費用 | 割引電力量 |  | 現在価値 |  | 割引電力量
|  | 出力 |  |  | 85 | （万kW）
|  | 設備利用率 |  |  | 70 | （%） | [23 empty] | （円/kg、円/l、円/m3） |  |  | （円/kg-CO2)
|  | 稼動年数 |  |  | 40 | （年） | 2030 | 1 | 0.97087 | 138550000000 | 0.167 | 138550000000 | 138550000000 | 23137850000 | 22463932038.835 | 1939700000 | 1883203883.4951 | 0 | 0 | 0 | 0 | 620000000 | 601941747.5728 | 3325200000 | 3228349514.5631 | 1524050000 | 1479660194.1748 | 656310000 | 637194174.7573 | 49.497 | 31472987812.2796 | 30556298846.8734 | 4.28 | 7165398979.2 | 6956698038.0583 | 0 | 0 | 0 | 0 | [5 empty] | 5092319400 | 4943999417.4757
|  | 買取期間 |  |  |  | （年） | 2031 | 2 | 0.9426 | 115412150000 | 0.167 | 118833766749.7684 | 118833766000 | 19273829050 | 18167432415.8733 | 1663672700 | 1568171081.1575 | 0 | 0 | 0 | 0 | 620000000 | 584409463.6629 | 3325200000 | 3134319917.0516 | 1524050000 | 1436563295.3153 | 656310000 | 618635121.1236 | 49.4226 | 31428221631.5383 | 29624113141.237 | 4.4084 | 7380360948.576 | 6956698038.0582 | 0 | 0 | 0 | 0 | [5 empty] | 5092319400 | 4799999434.4425
|  | IRR |  |  |  | （%） | 2032 | 3 | 0.91514 | 96138320950 | 0.167 | 101923234355.3833 | 101923234000 | 16055099598.65 | 14692690487.7888 | 1426925200 | 1305838695.3008 | 0 | 0 | 0 | 0 | 620000000 | 567387828.799 | 3325200000 | 3043029045.6811 | 1524050000 | 1394721645.9372 | 656310000 | 600616622.4501 | 49.3482 | 31383455450.7971 | 28720307497.4784 | 4.5368 | 7595322917.952 | 6950796418.4577 | 0 | 0 | 0 | 0 | [5 empty] | 5092319400 | 4660193625.6723
[7 empty] | 2033 | 4 | 0.88849 | 80083221351.35 | 0.167 | 87419140077.7308 | 87419140000 | 13373897965.6755 | 11882535122.6486 | 1223867900 | 1087390777.5098 | 0 | 0 | 0 | 0 | 620000000 | 550861969.7077 | 3325200000 | 2954397131.7292 | 1524050000 | 1354098685.3759 | 656310000 | 583122934.4175 | 49.2738 | 31338689270.0558 | 27844019515.099 | 4.6652 | 7810284887.328 | 6939336962.9226 | 0 | 0 | 0 | 0 | [5 empty] | 5092319400 | 4524459830.7498
|  | 資本費諸元 |  |  |  |  | 2034 | 5 | 0.86261 | 66709323385.6746 | 0.167 | 74979037903.0126 | 74979037000 | 11140457005.4077 | 9609856074.9187 | 1049706500 | 905486047.9252 | 0 | 0 | 0 | 0 | 620000000 | 534817446.3182 | 3325200000 | 2868346729.8342 | 1524050000 | 1314658917.8407 | 656310000 | 566138771.2792 | 49.1994 | 31293923089.3145 | 26994412954.6851 | 4.7936 | 8025246856.704 | 6922648435.4442 | 0 | 0 | 0 | 0 | [5 empty] | 5092319400 | 4392679447.3299
[7 empty] | 2035 | 6 | 0.83748 | 55568866380.2669 | 0.167 | 64309213289.7051 | 64309213000 | 9280000685.5046 | 7771854476.1236 | 900328900 | 754011279.5873 | 0 | 0 | 0 | 0 | 620000000 | 519240239.1439 | 3325200000 | 2784802650.3245 | 1524050000 | 1276367881.3987 | 656310000 | 549649292.504 | 49.125 | 31249156908.5733 | 26170676945.5674 | 4.922 | 8240208826.08 | 6901045163.6277 | 0 | 0 | 0 | 0 | [5 empty] | 5092319400 | 4264737327.5048
|  |  | 建設費単価 |  | 16.3 | （万円/kW） | 2036 | 7 | 0.81309 | 46288865694.7623 | 0.167 | 55157748480.1871 | 55157748000 | 7730240571.0253 | 6285392988.9427 | 772208400 | 627876095.028 | 0 | 0 | 0 | 0 | 620000000 | 504116737.0329 | 3325200000 | 2703691893.5189 | 1524050000 | 1239192117.8628 | 656310000 | 533640089.8098 | 49.0507 | 31204390727.832 | 25372025217.4415 | 5.0504 | 8455170795.456 | 6874827600.7435 | 0 | 0 | 0 | 0 | [5 empty] | 5092319400 | 4140521677.1891
|  |  | 燃料発熱量 |  | 54.7 | （MJ/kg、MJ/l、MJ/m3） | 2037 | 8 | 0.78941 | 38558625123.737 | 0.167 | 47308574646.9646 | 47308574000 | 6439290395.6641 | 5083235300.7663 | 662320000 | 522841524.0708 | 0 | 0 | 0 | 0 | 620000000 | 489433725.2746 | 3325200000 | 2624943585.9407 | 1524050000 | 1203099143.5562 | 656310000 | 518097174.5726 | 48.9763 | 31159624547.0908 | 24597695355.2287 | 5.1788 | 8670132764.832 | 6844282867.2862 | 0 | 0 | 0 | 0 | [5 empty] | 5092319400 | 4019923958.436
|  |  | 熱効率 |  | 57 | （%） | 2038 | 9 | 0.76642 | 32119334728.0729 | 0.167 | 40576370442.8827 | 40576370000 | 5363928899.5882 | 4111004859.7459 | 568069100 | 435377663.3674 | 0 | 0 | 0 | 0 | 620000000 | 475178374.053 | 3325200000 | 2548488918.389 | 1524050000 | 1168057420.9283 | 656310000 | 503006965.6044 | 48.9019 | 31114858366.3495 | 23846948076.4724 | 5.3072 | 8885094734.208 | 6809685272.7552 | 0 | 0 | 0 | 0 | [5 empty] | 5092319400 | 3902838794.5981
|  |  | 所内率 |  | 2.3 | （%） | 2039 | 10 | 0.74409 | 26755405828.4848 | 0.167 | 34802186508.5652 | 34802186000 | 4468152773.357 | 3324725289.4838 | 487230600 | 362545324.6115 | 0 | 0 | 0 | 0 | 620000000 | 461338227.236 | 3325200000 | 2474261085.8146 | 1524050000 | 1134036330.9984 | 656310000 | 488356277.2859 | 48.8275 | 31070092185.6083 | 23119066530.5914 | 5.4356 | 9100056703.584 | 6771296818.352 | 0 | 0 | 0 | 0 | [5 empty] | 5092319400 | 3789163878.2505
|  |  | 固定資産税率 |  | 1.4 | （%） | 2040 | 11 | 0.72242 | 22287253055.1278 | 0.2 | 29849692630.3918 | 29849692000 | 4457450611.0256 | 3220157160.793 | 417895600 | 301896672.837 | 0 | 0 | 0 | 0 | 620000000 | 447901191.4912 | 3325200000 | 2402195228.9462 | 1524050000 | 1101006146.6003 | 656310000 | 474132308.0445 | 48.7531 | 31025326004.867 | 22413355619.3288 | 5.564 | 9315018672.96 | 6729367681.2611 | 0 | 0 | 0 | 0 | [5 empty] | 5092319400 | 3678799881.7966
|  |  | 水利使用料 |  |  | （円/年） | 2041 | 12 | 0.70138 | 17829802444.1022 | - | 25601958943.2858 | 25601958000 | 4457450611.0256 | 3126366175.5272 | 358427400 | 251393766.8699 | 0 | 0 | 0 | 0 | 620000000 | 434855525.7196 | 3325200000 | 2332228377.6177 | 1524050000 | 1068938006.4081 | 656310000 | 460322629.1695 | 48.6015 | 30934093526.3065 | 21696550811.3591 | 5.6924 | 9529980642.336 | 6684136681.163 | 0 | 0 | 0 | 0 | [5 empty] | 5092319400 | 3571650370.6764
|  |  | 廃止措置費用 |  | 69.275 | （億円） | 2042 | 13 | 0.68095 | 13372351833.0767 | - | 21958695181.5487 | 21958695000 | 4457450611.0256 | 3035306966.5313 | 307421700 | 209339218.558 | 0 | 0 | 0 | 0 | 620000000 | 422189830.7958 | 3325200000 | 2264299395.7453 | 1524050000 | 1037803889.7166 | 656310000 | 446915173.9509 | 48.4554 | 30846179337.5738 | 21004747153.5907 | 5.8208 | 9744942611.712 | 6635831729.6019 | 0 | 0 | 0 | 0 | [5 empty] | 5092319400 | 3467621719.1033
|  |  | 廃止措置完了までの期間 |  | 1 | （年） | 2043 | 14 | 0.66112 | 8914901222.0511 | - | 18833882795.622 | 18833882000 | 4457450611.0256 | 2946899967.5061 | 263674300 | 174319774.6668 | 0 | 0 | 0 | 0 | 620000000 | 409893039.6075 | 3325200000 | 2198348927.9081 | 1524050000 | 1007576591.9579 | 656310000 | 433898227.1368 | 48.3145 | 30761350501.8573 | 20336876547.8054 | 5.9492 | 9959904581.088 | 6584670262.8117 | 0 | 0 | 0 | 0 | [5 empty] | 5092319400 | 3366623028.2556
|  |  | 追加的安全対策費 （原子力） |  |  | （億円） | 2044 | 15 | 0.64186 | 4457450611.0256 | - | 16153744028.3466 | 16153744000 | 4457450611.0256 | 2861067929.6176 | 226152400 | 145158619.8724 | 0 | 0 | 0 | 0 | 620000000 | 397954407.386 | 3325200000 | 2134319347.4836 | 1524050000 | 978229700.93 | 656310000 | 421260414.6959 | 48.1783 | 30679397780.4122 | 19691938004.2939 | 6.0776 | 10174866550.464 | 6530859658.5825 | 0 | 0 | 0 | 0 | [5 empty] | 5092319400 | 3268566046.8501
[7 empty] | 2045 | 16 | 0.62317 | 0 | - | 13855000000 | 13855000000 | 0 | 0 | 193970000 | 120875691.2005 | 0 | 0 | 0 | 0 | 620000000 | 386363502.3165 | 3325200000 | 2072154706.2947 | 1524050000 | 949737573.7184 | 656310000 | 408990693.8796 | 48.0466 | 30600132523.124 | 19068990924.1651 | 6.206 | 10389828519.84 | 6474597637.7305 | 0 | 0 | 0 | 0 | [5 empty] | 5092319400 | 3173365094.0292
|  | 運転維持費諸元 |  |  |  |  | 2046 | 17 | 0.60502 | 0 | - | 11883376674.9768 | 11883376000 | 0 | 0 | 166367200 | 100654892.0491 | 0 | 0 | 0 | 0 | 620000000 | 375110196.4238 | 3325200000 | 2011800685.723 | 1524050000 | 922075314.2897 | 656310000 | 397078343.5724 | 47.9191 | 30523384052.9033 | 18467149334.8425 | 6.3344 | 10604790489.216 | 6416072650.7139 | 0 | 0 | 0 | 0 | [5 empty] | 5092319400 | 3080936984.4944
[7 empty] | 2047 | 18 | 0.58739 | 0 | - | 10192323435.5383 | 10192323000 | 0 | 0 | 142692500 | 83816805.0473 | 0 | 0 | 0 | 0 | 620000000 | 364184656.7221 | 3325200000 | 1953204549.2457 | 1524050000 | 895218751.7376 | 656310000 | 385512954.9246 | 47.7955 | 30448997452.6898 | 17885576911.0319 | 6.4628 | 10819752458.592 | 6355464249.92 | 0 | 0 | 0 | 0 | [5 empty] | 5092319400 | 2991200955.8198
|  |  | 人件費 |  | 6.2 | （億円/年） | 2048 | 19 | 0.57029 | 0 | - | 8741914007.7731 | 8741914000 | 0 | 0 | 122386700 | 69795424.8776 | 0 | 0 | 0 | 0 | 620000000 | 353577336.6234 | 3325200000 | 1896315096.355 | 1524050000 | 869144419.1627 | 656310000 | 374284422.2569 | 47.6756 | 30376831682.9126 | 17323482647.5828 | 6.5912 | 11034714427.968 | 6292943448.1301 | 0 | 0 | 0 | 0 | [5 empty] | 5092319400 | 2904078597.8833
|  |  | 修繕費 |  | 2.4 | （%）: 建設費における比率 | 2049 | 20 | 0.55368 | 0 | - | 7497903790.3013 | 7497903000 | 0 | 0 | 104970600 | 58119676.1224 | 0 | 0 | 0 | 0 | 620000000 | 343278967.5955 | 3325200000 | 1841082617.8204 | 1524050000 | 843829533.1677 | 656310000 | 363382934.23 | 47.5591 | 30306757971.9074 | 16780117077.0386 | 6.7196 | 11249676397.344 | 6228673063.6516 | 0 | 0 | 0 | 0 | [5 empty] | 5092319400 | 2819493784.3527
|  |  | 諸費 |  | 1.1 | （%）: 建設費における比率 | 2050 | 21 | 0.53755 | 0 | - | 6927500000 | 6927500000 | 0 | 0 | 96985000 | 52134216.524 | 0 | 0 | 0 | 0 | 620000000 | 333280551.0636 | 3325200000 | 1787458852.2528 | 1524050000 | 819251973.9492 | 656310000 | 352798965.2719 | 47.446 | 30238658433.1311 | 16254768945.1911 | 6.848 | 11464638366.72 | 6162808052.5896 | 0 | 0 | 0 | 0 | [5 empty] | 5092319400 | 2737372606.1677
|  |  | 業務分担費（一般管理費） |  | 12 | （%）: 直接費における比率 | 2051 | 22 | 0.52189 | 0 | - | 6927500000 | 6927500000 | 0 | 0 | 96985000 | 50615744.1981 | 0 | 0 | 0 | 0 | 620000000 | 323573350.5472 | 3325200000 | 1735396943.9348 | 1524050000 | 795390265.9701 | 656310000 | 342523267.2542 | 47.3359 | 30172424871.8771 | 15746762274.0759 | 7.0185 | 11750049964.4732 | 6132262961.4542 | 0 | 0 | 0 | 0 | [5 empty] | 5092319400 | 2657643306.9589
[7 empty] | 2052 | 23 | 0.50669 | 0 | - | 6927500000 | 6927500000 | 0 | 0 | 96985000 | 49141499.2215 | 0 | 0 | 0 | 0 | 620000000 | 314148884.0264 | 3325200000 | 1684851401.8784 | 1524050000 | 772223559.1943 | 656310000 | 332546861.4119 | 47.2288 | 30107957751.1548 | 15255453754.58 | 7.15 | 11970247832.6016 | 6065225803.4377 | 0 | 0 | 0 | 0 | [5 empty] | 5092319400 | 2580236220.3485
|  | 燃料費諸元 【除、原子力】 |  |  |  |  | 2053 | 24 | 0.49193 | 0 | - | 6927500000 | 6927500000 | 0 | 0 | 96985000 | 47710193.4189 | 0 | 0 | 0 | 0 | 620000000 | 304998916.5305 | 3325200000 | 1635778060.0761 | 1524050000 | 749731610.8682 | 656310000 | 322861030.497 | 47.1244 | 30045165291.9196 | 14780230420.9921 | 7.2815 | 12190338417.9639 | 5996838725.192 | 0 | 0 | 0 | 0 | [5 empty] | 5092319400 | 2505083709.0762
[7 empty] | 2054 | 25 | 0.47761 | 0 | - | 6927500000 | 6927500000 | 0 | 0 | 96985000 | 46320576.1348 | 0 | 0 | 0 | 0 | 620000000 | 296115452.9422 | 3325200000 | 1588134038.9089 | 1524050000 | 727894767.8332 | 656310000 | 313457311.1621 | 47.0227 | 29983962687.2369 | 14320507567.9582 | 7.4129 | 12410321825.048 | 5927238819.9724 | 0 | 0 | 0 | 0 | [5 empty] | 5092319400 | 2432120105.8992
|  |  | 燃料単価（固定値） |  |  | （円/t） | 2055 | 26 | 0.46369 | 0 | - | 6927500000 | 6927500000 | 0 | 0 | 96985000 | 44971433.1406 | 0 | 0 | 0 | 0 | 620000000 | 287490731.0119 | 3325200000 | 1541877707.6785 | 1524050000 | 706693949.3527 | 656310000 | 304327486.5652 | 46.9236 | 29924271413.4944 | 13875726876.8761 | 7.5442 | 12630198158.1894 | 5856556292.4559 | 0 | 0 | 0 | 0 | [5 empty] | 5092319400 | 2361281656.2128
|  |  | 価格上昇率（シナリオ） |  | WEO2020 STEPS |  | 2056 | 27 | 0.45019 | 0 | - | 6927500000 | 6927500000 | 0 | 0 | 96985000 | 43661585.5734 | 0 | 0 | 0 | 0 | 620000000 | 279117214.5746 | 3325200000 | 1496968648.2316 | 1524050000 | 686110630.4395 | 656310000 | 295463579.1895 | 46.8268 | 29866018624.6263 | 13445354724.0965 | 7.6755 | 12849967521.5703 | 5784914745.1536 | 0 | 0 | 0 | 0 | [5 empty] | 5092319400 | 2292506462.3425
|  |  | 燃料諸経費 |  | 2800 | （円/t または 円/kl） | 2057 | 28 | 0.43708 | 0 | - | 6927500000 | 6927500000 | 0 | 0 | 96985000 | 42389888.9062 | 0 | 0 | 0 | 0 | 620000000 | 270987586.9657 | 3325200000 | 1453367619.6423 | 1524050000 | 666126825.6694 | 656310000 | 286857843.8733 | 46.7322 | 29809136617.6265 | 13028880647.6458 | 7.8067 | 13069630019.2226 | 5712431453.9405 | 0 | 0 | 0 | 0 | [5 empty] | 5092319400 | 2225734429.4588
|  |  | 価格想定（コジェネ・燃料電池） |  |  |  | 2058 | 29 | 0.42435 | 0 | - | 6927500000 | 6927500000 | 0 | 0 | 96985000 | 41155231.9478 | 0 | 0 | 0 | 0 | 620000000 | 263094744.6269 | 3325200000 | 1411036523.9246 | 1524050000 | 646725073.4654 | 656310000 | 278502761.042 | 46.6399 | 29753562359.5144 | 12625815952.7673 | 7.9378 | 13289185755.0241 | 5639217633.0918 | 0 | 0 | 0 | 0 | [5 empty] | 5092319400 | 2160907213.0668
[7 empty] | 2059 | 30 | 0.41199 | 0 | - | 6927500000 | 6927500000 | 0 | 0 | 96985000 | 39956535.8717 | 0 | 0 | 0 | 0 | 620000000 | 255431790.8999 | 3325200000 | 1369938372.7423 | 1524050000 | 627888420.8402 | 656310000 | 270391030.1379 | 46.5496 | 29699237067.4648 | 12235692439.5195 | 8.0689 | 13508634832.7043 | 5565378690.2095 | 0 | 0 | 0 | 0 | [5 empty] | 5092319400 | 2097968168.026
|  | CO2対策経費諸元 【化石燃料関係電源】 |  |  |  |  | 2060 | 31 | 0.39999 | 0 | - | 6927500000 | 6927500000 | 0 | 0 | 96985000 | 38792753.2734 | 0 | 0 | 0 | 0 | 620000000 | 247992029.9999 | 3325200000 | 1330037255.0896 | 1524050000 | 609600408.5827 | 656310000 | 262515563.2407 | 46.4613 | 29646105835.0887 | 11858061238.1202 | 8.1999 | 13727977355.8387 | 5491014471.3978 | 0 | 0 | 0 | 0 | [5 empty] | 5092319400 | 2036862299.0544
[7 empty] | 2061 | 32 | 0.38834 | 0 | - | 6927500000 | 6927500000 | 0 | 0 | 96985000 | 37662867.2558 | 0 | 0 | 0 | 0 | 620000000 | 240768961.1649 | 3325200000 | 1291298305.9122 | 1524050000 | 591845056.8764 | 656310000 | 254869478.8744 | 46.375 | 29594117298.9098 | 11492491739.7601 | 8.3309 | 13947213427.8538 | 5416219497.048 | 0 | 0 | 0 | 0 | [5 empty] | 5092319400 | 1977536212.6741
|  |  | 炭素排出係数 |  | 13.87 | （g-C/MJ） | 2062 | 33 | 0.37703 | 0 | - | 6927500000 | 6927500000 | 0 | 0 | 96985000 | 36565890.5396 | 0 | 0 | 0 | 0 | 620000000 | 233756272.9756 | 3325200000 | 1253687675.6429 | 1524050000 | 574606851.3364 | 656310000 | 247446095.9946 | 46.2904 | 29543223339.9558 | 11138570612.315 | 8.4618 | 14166343152.0245 | 5341083188.5667 | 0 | 0 | 0 | 0 | [5 empty] | 5092319400 | 1919938070.5574
|  |  | CO2価格見通し |  | WEO2020 STEPS |  | 2063 | 34 | 0.36604 | 0 | - | 6927500000 | 6927500000 | 0 | 0 | 96985000 | 35500864.6015 | 0 | 0 | 0 | 0 | 620000000 | 226947837.8404 | 3325200000 | 1217172500.6242 | 1524050000 | 557870729.4528 | 656310000 | 240238928.1501 | 46.2076 | 29493378816.1215 | 10795900891.8189 | 8.5926 | 14385366631.4762 | 5265690086.3798 | 0 | 0 | 0 | 0 | [5 empty] | 5092319400 | 1864017544.2305
[7 empty] | 2064 | 35 | 0.35538 | 0 | - | 6927500000 | 6927500000 | 0 | 0 | 96985000 | 34466858.8364 | 0 | 0 | 0 | 0 | 620000000 | 220337706.6412 | 3325200000 | 1181720874.3924 | 1524050000 | 541622067.4299 | 656310000 | 233241677.8156 | 46.1264 | 29444541321.5706 | 10464101141.7692 | 8.7234 | 14604283969.1843 | 5190120059.5273 | 0 | 0 | 0 | 0 | [5 empty] | 5092319400 | 1809725771.0976
|  | 排熱利用諸元 |  |  |  |  | 2065 | 36 | 0.34503 | 0 | - | 6927500000 | 6927500000 | 0 | 0 | 96985000 | 33462969.7441 | 0 | 0 | 0 | 0 | 620000000 | 213920103.5351 | 3325200000 | 1147301819.7985 | 1524050000 | 525846667.4076 | 656310000 | 226448230.889 | 46.0469 | 29396670969.9652 | 10142804673.3606 | 8.8541 | 14823095267.9743 | 5114448507.1555 | 0 | 0 | 0 | 0 | [5 empty] | 5092319400 | 1757015311.7452
[7 empty] | 2066 | 37 | 0.33498 | 0 | - | 6927500000 | 6927500000 | 0 | 0 | 96985000 | 32488320.1399 | 0 | 0 | 0 | 0 | 620000000 | 207689420.9079 | 3325200000 | 1113885261.9403 | 1524050000 | 510530745.056 | 656310000 | 219852651.3485 | 45.9689 | 29349730198.7443 | 9831658820.6138 | 8.9847 | 15041800630.523 | 5038746552.2025 | 0 | 0 | 0 | 0 | [5 empty] | 5092319400 | 1705840108.4905
|  |  | 熱回収効率 |  |  | （%） | 2067 | 38 | 0.32523 | 0 | - | 6927500000 | 6927500000 | 0 | 0 | 96985000 | 31542058.3883 | 0 | 0 | 0 | 0 | 620000000 | 201640214.4737 | 3325200000 | 1081442001.8838 | 1524050000 | 495660917.5301 | 656310000 | 213449176.0665 | 45.8924 | 29303683592.0462 | 9530324265.1122 | 9.1153 | 15260400159.3568 | 4963081227.5599 | 0 | 0 | 0 | 0 | [5 empty] | 5092319400 | 1656155445.1364
|  |  | 排熱利用率 |  |  | （%） | 2068 | 39 | 0.31575 | 0 | - | 6927500000 | 6927500000 | 0 | 0 | 96985000 | 30623357.6585 | 0 | 0 | 0 | 0 | 620000000 | 195767198.5182 | 3325200000 | 1049943691.1493 | 1524050000 | 481224191.7768 | 656310000 | 207232209.7733 | 45.8173 | 29258497720.1837 | 9238474405.6938 | 9.2458 | 15478893956.8547 | 4887515654.9887 | 0 | 0 | 0 | 0 | [5 empty] | 5092319400 | 1607917907.8994
|  |  | ボイラ効率 |  |  | （%） | 2069 | 40 | 0.30656 | 0 | - | 6927500000 | 6927500000 | 0 | 0 | 96985000 | 29731415.2024 | 0 | 0 | 0 | 0 | 620000000 | 190065241.2798 | 3325200000 | 1019362806.9411 | 1524050000 | 467207953.1813 | 656310000 | 201196320.1683 | 45.7436 | 29214140993.8481 | 8955794768.9946 | 9.3762 | 15697282125.2467 | 4812109217.0508 | 0 | 0 | 0 | 0 | [5 empty] | 5092319400 | 1561085347.4752
|  |  | ボイラ燃料発熱量 |  |  | （MJ/kg、MJ/l、MJ/m3） | 2070 | 41 | 0.29763 | [8 empty] | 6927500000 | 2061817975.2044
|  |  | ボイラ燃料取り扱い費 |  |  | （円/t または 円/kl） | 2071 | 42 | 0.28896
[7 empty] | 2072 | 43 | 0.28054
|  | 事故リスクコスト諸元 【原子力】 |  |  |  |  | 2073 | 44 | 0.27237
[7 empty] | 2074 | 45 | 0.26444
|  |  | 損害想定額 |  |  | （億円） | 2075 | 46 | 0.25674
|  |  | 積立期間 |  |  | （年） | 2076 | 47 | 0.24926
|  |  | 総発電量 |  |  | （億kWh） | 2077 | 48 | 0.242
[7 empty] | 2078 | 49 | 0.23495
|  | 政策経費 【FIT以外】 |  |  | 0.14 | （円/kWh） | 2079 | 50 | 0.22811
[7 empty] | 2080 | 51 | 0.22146
[7 empty] | 2081 | 52 | 0.21501
| 発電コスト （結果） | [5 empty] | 2082 | 53 | 0.20875
[7 empty] | 2083 | 54 | 0.20267
|  | 発電コスト（政策経費除く） |  |  | 10.5747 | （円/kWh） | 2084 | 55 | 0.19677
|  | 発電コスト（政策経費含む） |  |  | 10.7147 | （円/kWh） | 2085 | 56 | 0.19104
[7 empty] | 2086 | 57 | 0.18547
|  | 発電コスト内訳 |  |  |  |  | 2087 | 58 | 0.18007
[7 empty] | 2088 | 59 | 0.17483
|  |  | 資本費 |  | 1.2946 | （円/kWh） | 2089 | 60 | 0.16973
[7 empty] | 2090 | 61 | 0.16479
|  |  | 資本費内訳 |  |  |  | 2091 | 62 | 0.15999
[7 empty] | 2092 | 63 | 0.15533
|  |  |  | 初期投資 | 1.1771 | （円/kWh） | 2093 | 64 | 0.15081
|  |  |  | 固定資産税 | 0.099968 | （円/kWh） | 2094 | 65 | 0.14641
|  |  |  | 水利使用料 | 0 | （円/kWh） | 2095 | 66 | 0.14215
|  |  |  | 廃止措置費用 | 0.017516 | （円/kWh） | 2096 | 67 | 0.13801
[7 empty] | 2097 | 68 | 0.13399
|  |  | 運転維持費 |  | 1.2029 | （円/kWh） | 2098 | 69 | 0.13009
[7 empty] | 2099 | 70 | 0.1263
|  |  | 運転維持費内訳 |  |  |  | 2100 | 71 | 0.12262
[7 empty] | 2101 | 72 | 0.11905
|  |  |  | 給料手当 | 0.12175 | （円/kWh） | 2102 | 73 | 0.11558
|  |  |  | 修繕費 | 0.65298 | （円/kWh） | 2103 | 74 | 0.11221
|  |  |  | 諸費 | 0.29928 | （円/kWh） | 2104 | 75 | 0.10895
|  |  |  | 業務分担費 | 0.12888 | （円/kWh） | 2105 | 76 | 0.10577
[7 empty] | 2106 | 77 | 0.10269
|  |  | 燃料費 |  | 6.0024 |  | 2107 | 78 | 0.0997
[7 empty] | 2108 | 79 | 0.096796
|  |  | 燃料費内訳 |  |  |  | 2109 | 80 | 0.093977
[7 empty] | 2110 | 81 | 0.09124
|  |  |  | 化石燃料費用 | 6.0024 | （円/kWh） | 2111 | 82 | 0.088582
|  |  |  | 核燃料サイクル費用 | 0 | （円/kWh） | 2112 | 83 | 0.086002
[7 empty] | 2113 | 84 | 0.083497
|  |  | 社会的費用 |  | 2.2148 | （円/kWh） | 2114 | 85 | 0.081065
[7 empty] | 2115 | 86 | 0.078704
|  |  | 社会的費用内訳 |  |  |  | 2116 | 87 | 0.076412
[7 empty] | 2117 | 88 | 0.074186
|  |  |  | CO2対策費用 | 2.0748 | （円/kWh） | 2118 | 89 | 0.072026
|  |  |  | 事故リスク対応費用 | 0 | （円/kWh） | 2119 | 90 | 0.069928
|  |  |  | 政策経費（FIT以外） | 0.14 | （円/kWh） | 2120 | 91 | 0.067891
[7 empty] | 2121 | 92 | 0.065914
|  |  | 排熱価値 |  | 0 | （円/kWh） | 2122 | 93 | 0.063994
[7 empty] | 2123 | 94 | 0.06213
|  |  | 排熱価値内訳 |  |  |  | 2124 | 95 | 0.06032
[7 empty] | 2125 | 96 | 0.058563
|  |  |  | ボイラ燃料費 | 0 | （円/kWh） | 2126 | 97 | 0.056858
|  |  |  | ボイラCO2対策費用 | 0 | （円/kWh） | 2127 | 98 | 0.055202
[7 empty] | 2128 | 99 | 0.053594
[7 empty] | 2129 | 100 | 0.052033
固定条件計算
[7 empty] | 現在価値合計 | [9 empty] | 11767007174.7316 |  | 2061817975.2044 |  | 0 |  | 14331158624.008 |  | 76861239768.6313 |  | 35228068227.2893 |  | 15170455994.3914 |  |  | 706531725272.9736 |  |  | 244222834318.6462 |  | 0 |  | 0 |  | 0 | 0 |  | 0 |  | 117707801750.8278
|  | 建設費（固定資産取得価額） |  |  | 138550000000 | （円） | 現在価値合計（買取期間終了後）
|  | 法定耐用年数 |  |  | 15 | （年）
減価償却率
|  |  | 償却率 |  | 0.167
|  |  | 改定償却率 |  | 0.2
|  |  | 保証率 |  | 0.03217
|  | 償却保証額 |  |  | 4457153500 | （円）
|  | 減価残存率（固定資産税） |  |  | 0.8577
電力量
|  |  | 発電端 |  | 5212200000 | （kWh/年）
|  |  | 送電端 |  | 5092319400 | （kWh/年）
|  | 必要燃料量 |  |  | 601812758.5875 | （kg/年、l/年、m3/年）
燃料価格
|  |  | 単位換算係数 |  | 1000 | （t/kg または bbl/l）
|  |  | 燃料諸経費 |  | 2.8 | （円/kg または 円/l）
|  | CO2排出量 |  |  | 1674158640 | （kg-CO2）
排熱利用価値
|  |  | 熱電比 |  | 0
|  |  | 総熱利用量 |  | 0 | （MJ/年）
|  |  | ボイラ燃料換算 |  | 0 | （kg/年、l/年、m3/年）
|  |  | ボイラ燃料諸経費 |  | 0 | （円/kg または 円/l）
|  |  | ボイラCO2排出量 |  | 0 | （kg-CO2）

## 石油火力（2020年）
発電コスト計算表
| 電源種類 （入力） |  |  |  | 石油火力
| 環境条件 （入力） | [5 empty] | 稼動年数計算
|  | 基準年度 |  |  | 2020 |  |  |  |  | 残存簿価 |  |  |  | 資本費 | [7 empty] | 運転維持費 | [7 empty] | 燃料費 |  |  | CO2対策費 |  |  | 排熱利用価値 |  |  |  | 買取額相当 |  |  |  |  | 送電端電力量
|  | 為替レート |  |  | 107 | （円/ドル）
|  | 割引率（金利） |  |  | 3 | （%） | 年度 | 稼動 年数 | 割引 係数 | 減価償却費算定基準 |  | 償却資産評価額 | 課税標準額 | 減価償却費 |  | 固定資産税 |  | 廃止措置費用 |  | 水利使用料 |  | 人件費 |  | 修繕費 |  | 諸費 |  | 業務分担費 （一般管理費） |  | 燃料費単価 | 燃料費 |  | CO2価格 | CO2対策費 |  | 燃料費 |  | CO2対策費 |  | IRR計算 |  |  | 買取額相当
| 発電コスト算定根拠 （入力） | [8 empty] | （円） |  | （円）
[11 empty] | 減価 償却率 |  |  |  | 現在価値 |  | 現在価値 |  | 現在価値 |  | 現在価値 |  | 現在価値 |  | 現在価値 |  | 現在価値 |  | 現在価値 |  |  | 現在価値 |  |  | 現在価値 |  | 現在価値 |  | 現在価値 | 割引 係数 | 割引費用 | 割引電力量 |  | 現在価値 |  | 割引電力量
|  | 出力 |  |  | 40 | （万kW）
|  | 設備利用率 |  |  | 30 | （%） | [23 empty] | （円/kg、円/l、円/m3） |  |  | （円/kg-CO2)
|  | 稼動年数 |  |  | 40 | （年） | 2020 | 1 | 0.97087 | 104000000000 | 0.167 | 104000000000 | 104000000000 | 17368000000 | 16862135922.3301 | 1456000000 | 1413592233.0097 | 0 | 0 | 0 | 0 | 190000000 | 184466019.4175 | 1872000000 | 1817475728.1553 | 936000000 | 908737864.0777 | 279113800 | 270984271.8447 | 45.8679 | 12462627688.6896 | 12099638532.7083 | 1.8297 | 1307188663.8868 | 1269115207.6571 | 0 | 0 | 0 | 0 | [5 empty] | 1000742400 | 971594563.1068
|  | 買取期間 |  |  |  | （年） | 2021 | 2 | 0.9426 | 86632000000 | 0.167 | 89200373453.453 | 89200373000 | 14467544000 | 13637047789.6126 | 1248805200 | 1177118672.825 | 0 | 0 | 0 | 0 | 190000000 | 179093222.7354 | 1872000000 | 1764539541.8984 | 936000000 | 882269770.9492 | 279113800 | 263091526.0628 | 46.7652 | 12671786868.0568 | 11944374463.2452 | 3.1244 | 2232158420.2043 | 2104023395.423 | 0 | 0 | 0 | 0 | [5 empty] | 1000742400 | 943295692.3367
|  | IRR |  |  |  | （%） | 2022 | 3 | 0.91514 | 72164456000 | 0.167 | 76506794463.8027 | 76506794000 | 12051464152 | 11028796901.6964 | 1071095100 | 980203747.139 | 0 | 0 | 0 | 0 | 190000000 | 173876915.2771 | 1872000000 | 1713145186.3091 | 936000000 | 856572593.1546 | 279113800 | 255428666.0804 | 47.6626 | 12880946047.4241 | 11787890339.8782 | 3.2528 | 2323890958.0209 | 2126689427.4791 | 0 | 0 | 0 | 0 | [5 empty] | 1000742400 | 915821060.5211
[7 empty] | 2023 | 4 | 0.88849 | 60112991848 | 0.167 | 65619563825.9401 | 65619563000 | 10038869638.616 | 8919405649.6244 | 918673800 | 816229772.5595 | 0 | 0 | 0 | 0 | 190000000 | 168812539.104 | 1872000000 | 1663247753.6982 | 936000000 | 831623876.8491 | 279113800 | 247988996.1945 | 48.5599 | 13090105226.7913 | 11630388949.8575 | 3.3812 | 2415623495.8375 | 2146250188.6925 | 0 | 0 | 0 | 0 | [5 empty] | 1000742400 | 889146660.7001
|  | 資本費諸元 |  |  |  |  | 2024 | 5 | 0.86261 | 50074122209.384 | 0.167 | 56281630760.8322 | 56281630000 | 8362378408.9671 | 7213461073.9195 | 787942800 | 679686380.8723 | 0 | 0 | 0 | 0 | 190000000 | 163895669.033 | 1872000000 | 1614803644.3672 | 936000000 | 807401822.1836 | 279113800 | 240766015.7228 | 49.4572 | 13299264406.1585 | 11472062302.6 | 3.5096 | 2507356033.6541 | 2162867340.2087 | 0 | 0 | 0 | 0 | [5 empty] | 1000742400 | 863249185.1457
[7 empty] | 2025 | 6 | 0.83748 | 41711743800.4169 | 0.167 | 48272523869.5729 | 48272523000 | 6965861214.6696 | 5833799101.5291 | 675815300 | 565984674.1759 | 0 | 0 | 0 | 0 | 190000000 | 159122008.7699 | 1872000000 | 1567770528.5118 | 936000000 | 783885264.2559 | 279113800 | 233753413.3232 | 50.3546 | 13508423585.5258 | 11313092085.492 | 3.638 | 2599088571.4708 | 2176695760.3332 | 0 | 0 | 0 | 0 | [5 empty] | 1000742400 | 838106004.9958
|  |  | 建設費単価 |  | 26 | （万円/kW） | 2026 | 7 | 0.81309 | 34745882585.7473 | 0.167 | 41403145737.5637 | 41403145000 | 5802562391.8198 | 4718014224.8289 | 579644000 | 471303616.0011 | 0 | 0 | 0 | 0 | 190000000 | 154487387.1552 | 1872000000 | 1522107309.2348 | 936000000 | 761053654.6174 | 279113800 | 226945061.4788 | 50.9827 | 13654835011.0828 | 11102630436.3055 | 3.7664 | 2690821109.2874 | 2187883802.5051 | 0 | 0 | 0 | 0 | [5 empty] | 1000742400 | 813695150.4814
|  |  | 燃料発熱量 |  | 41.63 | （MJ/kg、MJ/l、MJ/m3） | 2027 | 8 | 0.78941 | 28943320193.9275 | 0.167 | 35511308287.8695 | 35511308000 | 4833534472.3859 | 3815636746.8762 | 497158300 | 392461352.9358 | 0 | 0 | 0 | 0 | 190000000 | 149987754.5196 | 1872000000 | 1477774086.6357 | 936000000 | 738887043.3178 | 279113800 | 220335011.1445 | 51.6109 | 13801246436.6399 | 10894831382.1258 | 3.8948 | 2782553647.104 | 2196573543.9978 | 0 | 0 | 0 | 0 | [5 empty] | 1000742400 | 789995291.7295
|  |  | 熱効率 |  | 39 | （%） | 2028 | 9 | 0.76642 | 24109785721.5416 | 0.167 | 30457903472.1025 | 30457903000 | 4026334215.4974 | 3085849912.7649 | 426410600 | 326808218.6887 | 0 | 0 | 0 | 0 | 190000000 | 145619179.1453 | 1872000000 | 1434732122.9473 | 936000000 | 717366061.4736 | 279113800 | 213917486.548 | 52.239 | 13947657862.197 | 10689718362.5919 | 4.0232 | 2874286184.9206 | 2202901025.6673 | 0 | 0 | 0 | 0 | [5 empty] | 1000742400 | 766985720.1257
|  |  | 所内率 |  | 4.8 | （%） | 2029 | 10 | 0.74409 | 20083451506.0441 | 0.167 | 26123618887.6996 | 26123618000 | 3353936401.5094 | 2495643667.3137 | 365730600 | 272137913.9515 | 0 | 0 | 0 | 0 | 190000000 | 141377843.8304 | 1872000000 | 1392943808.6867 | 936000000 | 696471904.3433 | 279113800 | 207686880.1437 | 52.8672 | 14094069287.754 | 10487311193.1506 | 4.1516 | 2966018722.7372 | 2206996483.0585 | 0 | 0 | 0 | 0 | [5 empty] | 1000742400 | 744646330.2191
|  |  | 固定資産税率 |  | 1.4 | （%） | 2030 | 11 | 0.72242 | 16729515104.5348 | 0.2 | 22406120776.3316 | 22406120000 | 3345903020.907 | 2417151531.7393 | 313685600 | 226613151.6026 | 0 | 0 | 0 | 0 | 190000000 | 137260042.5538 | 1872000000 | 1352372629.7929 | 936000000 | 676186314.8964 | 279113800 | 201637747.7123 | 53.4953 | 14240480713.3111 | 10287626256.2903 | 4.28 | 3057751260.5538 | 2208984569.1708 | 0 | 0 | 0 | 0 | [5 empty] | 1000742400 | 722957602.1545
|  |  | 水利使用料 |  |  | （円/年） | 2031 | 12 | 0.70138 | 13383612083.6278 | - | 19217637893.1918 | 19217637000 | 3345903020.907 | 2346749059.941 | 269046900 | 188704082.4883 | 0 | 0 | 0 | 0 | 190000000 | 133262177.2367 | 1872000000 | 1312983135.7212 | 936000000 | 656491567.8606 | 279113800 | 195764803.6042 | 54.1234 | 14386892138.8682 | 10090676684.7086 | 4.4084 | 3149483798.3704 | 2208984569.1708 | 0 | 0 | 0 | 0 | [5 empty] | 1000742400 | 701900584.616
|  |  | 廃止措置費用 |  | 52 | （億円） | 2032 | 13 | 0.68095 | 10037709062.7209 | - | 16482889201.5956 | 16482889000 | 3345903020.907 | 2278397145.5738 | 230760400 | 157136603.5974 | 0 | 0 | 0 | 0 | 190000000 | 129380754.5987 | 1872000000 | 1274740908.4672 | 936000000 | 637370454.2336 | 279113800 | 190062916.1206 | 54.7516 | 14533303564.4252 | 9896472536.723 | 4.5368 | 3241216336.1871 | 2207110607.3344 | 0 | 0 | 0 | 0 | [5 empty] | 1000742400 | 681456878.268
|  |  | 廃止措置完了までの期間 |  | 1 | （年） | 2033 | 14 | 0.66112 | 6691806041.8139 | - | 14137306465.1367 | 14137306000 | 3345903020.907 | 2212036063.6639 | 197922200 | 130849890.5868 | 0 | 0 | 0 | 0 | 190000000 | 125612383.1055 | 1872000000 | 1237612532.4925 | 936000000 | 618806266.2462 | 279113800 | 184527103.0297 | 55.3797 | 14679714989.9823 | 9705020964.2198 | 4.6652 | 3332948874.0037 | 2203471846.487 | 0 | 0 | 0 | 0 | [5 empty] | 1000742400 | 661608619.6777
|  |  | 追加的安全対策費 （原子力） |  |  | （億円） | 2034 | 15 | 0.64186 | 3345903020.907 | - | 12125509772.2703 | 12125509000 | 3345903020.907 | 2147607828.7999 | 169757100 | 108960622.7904 | 0 | 0 | 0 | 0 | 190000000 | 121953770.0054 | 1872000000 | 1201565565.5267 | 936000000 | 600782782.7633 | 279113800 | 179152527.2133 | 56.0079 | 14826126415.5394 | 9516326373.428 | 4.7936 | 3424681411.8203 | 2198172680.2043 | 0 | 0 | 0 | 0 | [5 empty] | 1000742400 | 642338465.7065
[7 empty] | 2035 | 16 | 0.62317 | 0 | - | 10400000000 | 10400000000 | 0 | 0 | 145600000 | 90733106.3504 | 0 | 0 | 0 | 0 | 190000000 | 118401718.4518 | 1872000000 | 1166568510.2201 | 936000000 | 583284255.11 | 279113800 | 173934492.4401 | 56.636 | 14972537841.0964 | 9330390578.7934 | 4.922 | 3516413949.6369 | 2191312918.0262 | 0 | 0 | 0 | 0 | [5 empty] | 1000742400 | 623629578.3558
|  | 運転維持費諸元 |  |  |  |  | 2036 | 17 | 0.60502 | 0 | - | 8920037345.3453 | 8920037000 | 0 | 0 | 124880500 | 75554756.2653 | 0 | 0 | 0 | 0 | 190000000 | 114953124.7105 | 1872000000 | 1132590786.6214 | 936000000 | 566295393.3107 | 279113800 | 168868439.2622 | 57.2642 | 15118949266.6535 | 9147212950.2181 | 5.0504 | 3608146487.4535 | 2182987963.9264 | 0 | 0 | 0 | 0 | [5 empty] | 1000742400 | 605465610.0542
[7 empty] | 2037 | 18 | 0.58739 | 0 | - | 7650679446.3803 | 7650679000 | 0 | 0 | 107109500 | 62915542.7245 | 0 | 0 | 0 | 0 | 190000000 | 111604975.4471 | 1872000000 | 1099602705.4577 | 936000000 | 549801352.7288 | 279113800 | 163949941.0313 | 57.8923 | 15265360692.2106 | 8966790553.9221 | 5.1788 | 3699879025.2702 | 2173288988.2763 | 0 | 0 | 0 | 0 | [5 empty] | 1000742400 | 587830689.373
|  |  | 人件費 |  | 1.9 | （億円/年） | 2038 | 19 | 0.57029 | 0 | - | 6561956382.594 | 6561956000 | 0 | 0 | 91867300 | 52390637.5109 | 0 | 0 | 0 | 0 | 190000000 | 108354345.0943 | 1872000000 | 1067575442.1919 | 936000000 | 533787721.096 | 279113800 | 159174700.0304 | 58.5204 | 15411772117.7676 | 8789118287.1725 | 5.3072 | 3791611563.0868 | 2162303093.5269 | 0 | 0 | 0 | 0 | [5 empty] | 1000742400 | 570709407.1582
|  |  | 修繕費 |  | 1.8 | （%）: 建設費における比率 | 2039 | 20 | 0.55368 | 0 | - | 5628163076.0832 | 5628163000 | 0 | 0 | 78794200 | 43626438.1105 | 0 | 0 | 0 | 0 | 190000000 | 105198393.2954 | 1872000000 | 1036481011.8368 | 936000000 | 518240505.9184 | 279113800 | 154538543.7188 | 59.1486 | 15558183543.3247 | 8614189007.1197 | 5.4356 | 3883344100.9034 | 2150113473.8327 | 0 | 0 | 0 | 0 | [5 empty] | 1000742400 | 554086803.0662
|  |  | 諸費 |  | 0.9 | （%）: 建設費における比率 | 2040 | 21 | 0.53755 | 0 | - | 5200000000 | 5200000000 | 0 | 0 | 72800000 | 39133587.2862 | 0 | 0 | 0 | 0 | 190000000 | 102134362.4227 | 1872000000 | 1006292244.5018 | 936000000 | 503146122.2509 | 279113800 | 150037421.0862 | 59.7767 | 15704594968.8818 | 8441993653.9675 | 5.564 | 3975076638.72 | 2136799568.827 | 0 | 0 | 0 | 0 | [5 empty] | 1000742400 | 537948352.4915
|  |  | 業務分担費（一般管理費） |  | 9.31 | （%）: 直接費における比率 | 2041 | 22 | 0.52189 | 0 | - | 5200000000 | 5200000000 | 0 | 0 | 72800000 | 37993774.0643 | 0 | 0 | 0 | 0 | 190000000 | 99159575.1677 | 1872000000 | 976982761.6522 | 936000000 | 488491380.8261 | 279113800 | 145667399.1128 | 60.1168 | 15783861892.6604 | 8237479156.7459 | 5.6924 | 4066809176.5366 | 2122437211.7549 | 0 | 0 | 0 | 0 | [5 empty] | 1000742400 | 522279953.8752
[7 empty] | 2042 | 23 | 0.50669 | 0 | - | 5200000000 | 5200000000 | 0 | 0 | 72800000 | 36887159.2857 | 0 | 0 | 0 | 0 | 190000000 | 96271432.2016 | 1872000000 | 948526953.0604 | 936000000 | 474263476.5302 | 279113800 | 141424659.3329 | 60.4445 | 15860245735.4244 | 8036255642.2068 | 5.8208 | 4158541714.3532 | 2107098772.1635 | 0 | 0 | 0 | 0 | [5 empty] | 1000742400 | 507067916.3837
|  | 燃料費諸元 【除、原子力】 |  |  |  |  | 2043 | 24 | 0.49193 | 0 | - | 5200000000 | 5200000000 | 0 | 0 | 72800000 | 35812776.0055 | 0 | 0 | 0 | 0 | 190000000 | 93467409.9045 | 1872000000 | 920899954.4276 | 936000000 | 460449977.2138 | 279113800 | 137305494.4979 | 60.7607 | 15933948883.2624 | 7838447008.786 | 5.9492 | 4250274252.1698 | 2090853293.3375 | 0 | 0 | 0 | 0 | [5 empty] | 1000742400 | 492298947.9454
[7 empty] | 2044 | 25 | 0.47761 | 0 | - | 5200000000 | 5200000000 | 0 | 0 | 72800000 | 34769685.4422 | 0 | 0 | 0 | 0 | 190000000 | 90745058.1597 | 1872000000 | 894077625.6578 | 936000000 | 447038812.8289 | 279113800 | 133306305.3378 | 61.0662 | 16005153132.3054 | 7644150272.8748 | 6.0776 | 4342006789.9864 | 2073766624.6695 | 0 | 0 | 0 | 0 | [5 empty] | 1000742400 | 477960143.6363
|  |  | 燃料単価（固定値） |  |  | （円/t） | 2045 | 26 | 0.46369 | 0 | - | 5200000000 | 5200000000 | 0 | 0 | 72800000 | 33756976.1575 | 0 | 0 | 0 | 0 | 190000000 | 88101998.2133 | 1872000000 | 868036529.7649 | 936000000 | 434018264.8824 | 279113800 | 129423597.4153 | 61.3617 | 16074022390.347 | 7453439431.1324 | 6.206 | 4433739327.8031 | 2055901549.139 | 0 | 0 | 0 | 0 | [5 empty] | 1000742400 | 464038974.4042
|  |  | 価格上昇率（シナリオ） |  | WEO2020 STEPS |  | 2046 | 27 | 0.45019 | 0 | - | 5200000000 | 5200000000 | 0 | 0 | 72800000 | 32773763.2597 | 0 | 0 | 0 | 0 | 190000000 | 85535920.5955 | 1872000000 | 842753912.3931 | 936000000 | 421376956.1965 | 279113800 | 125653978.0731 | 61.6477 | 16140704949.3994 | 7266368720.5603 | 6.3344 | 4525471865.6197 | 2037317906.0768 | 0 | 0 | 0 | 0 | [5 empty] | 1000742400 | 450523276.1205
|  |  | 燃料諸経費 |  | 7600 | （円/t または 円/kl） | 2047 | 28 | 0.43708 | 0 | - | 5200000000 | 5200000000 | 0 | 0 | 72800000 | 31819187.6308 | 0 | 0 | 0 | 0 | 190000000 | 83044583.1024 | 1872000000 | 818207681.935 | 936000000 | 409103840.9675 | 279113800 | 121994153.4691 | 61.925 | 16205335408.4455 | 7082975384.3611 | 6.4628 | 4617204403.4363 | 2018072709.3781 | 0 | 0 | 0 | 0 | [5 empty] | 1000742400 | 437401238.952
|  |  | 価格想定（コジェネ・燃料電池） |  |  |  | 2048 | 29 | 0.42435 | 0 | - | 5200000000 | 5200000000 | 0 | 0 | 72800000 | 30892415.1755 | 0 | 0 | 0 | 0 | 190000000 | 80625808.8373 | 1872000000 | 794376390.2282 | 936000000 | 397188195.1141 | 279113800 | 118440925.6981 | 62.194 | 16268036309.0744 | 6903282029.5426 | 6.5912 | 4708936941.2529 | 1998220261.3273 | 0 | 0 | 0 | 0 | [5 empty] | 1000742400 | 424661397.0408
[7 empty] | 2049 | 30 | 0.41199 | 0 | - | 5200000000 | 5200000000 | 0 | 0 | 72800000 | 29992636.0928 | 0 | 0 | 0 | 0 | 190000000 | 78277484.308 | 1872000000 | 771239213.8138 | 936000000 | 385619606.9069 | 279113800 | 114991189.9982 | 62.4552 | 16328919533.9607 | 6727298645.1925 | 6.7196 | 4800669479.0695 | 1977812262.1888 | 0 | 0 | 0 | 0 | [5 empty] | 1000742400 | 412292618.4862
|  | CO2対策経費諸元 【化石燃料関係電源】 |  |  |  |  | 2050 | 31 | 0.39999 | 0 | - | 5200000000 | 5200000000 | 0 | 0 | 72800000 | 29119064.1677 | 0 | 0 | 0 | 0 | 190000000 | 75997557.5806 | 1872000000 | 748775935.7415 | 936000000 | 374387967.8708 | 279113800 | 111641932.0371 | 62.7091 | 16388087508.2908 | 6555024337.0911 | 6.848 | 4892402016.8862 | 1956897915.7146 | 0 | 0 | 0 | 0 | [5 empty] | 1000742400 | 400284095.6176
[7 empty] | 2051 | 32 | 0.38834 | 0 | - | 5200000000 | 5200000000 | 0 | 0 | 72800000 | 28270936.0852 | 0 | 0 | 0 | 0 | 190000000 | 73784036.486 | 1872000000 | 726966927.9044 | 936000000 | 363483463.9522 | 279113800 | 108390225.2787 | 62.956 | 16445634236.5431 | 6386448823.9205 | 7.0185 | 5014198119.9838 | 1947198826.4897 | 0 | 0 | 0 | 0 | [5 empty] | 1000742400 | 388625335.5511
|  |  | 炭素排出係数 |  | 20.08 | （g-C/MJ） | 2052 | 33 | 0.37703 | 0 | - | 5200000000 | 5200000000 | 0 | 0 | 72800000 | 27447510.7623 | 0 | 0 | 0 | 0 | 190000000 | 71634986.8796 | 1872000000 | 705793133.8878 | 936000000 | 352896566.9439 | 279113800 | 105233228.4259 | 63.1963 | 16501646200.979 | 6221553732.1026 | 7.15 | 5108165017.1232 | 1925912284.1086 | 0 | 0 | 0 | 0 | [5 empty] | 1000742400 | 377306151.0205
|  |  | CO2価格見通し |  | WEO2020 STEPS |  | 2053 | 34 | 0.36604 | 0 | - | 5200000000 | 5200000000 | 0 | 0 | 72800000 | 26648068.7013 | 0 | 0 | 0 | 0 | 190000000 | 69548530.9511 | 1872000000 | 685236052.3182 | 936000000 | 342618026.1591 | 279113800 | 102168182.9378 | 63.4303 | 16556203143.4035 | 6060313719.7459 | 7.2815 | 5202086132.5811 | 1904197096.8532 | 0 | 0 | 0 | 0 | [5 empty] | 1000742400 | 366316651.4762
[7 empty] | 2054 | 35 | 0.35538 | 0 | - | 5200000000 | 5200000000 | 0 | 0 | 72800000 | 25871911.3605 | 0 | 0 | 0 | 0 | 190000000 | 67522845.5836 | 1872000000 | 665277720.6973 | 936000000 | 332638860.3487 | 279113800 | 99192410.6192 | 63.6585 | 16609378747.9357 | 5902697454.9278 | 7.4129 | 5295961510.9466 | 1882096796.4226 | 0 | 0 | 0 | 0 | [5 empty] | 1000742400 | 355647234.4429
|  | 排熱利用諸元 |  |  |  |  | 2055 | 36 | 0.34503 | 0 | - | 5200000000 | 5200000000 | 0 | 0 | 72800000 | 25118360.5441 | 0 | 0 | 0 | 0 | 190000000 | 65556160.7608 | 1872000000 | 645900699.7061 | 936000000 | 322950349.8531 | 279113800 | 96303311.2808 | 63.881 | 16661241239.4591 | 5748668469.305 | 7.5442 | 5389791196.7437 | 1859652727.1617 | 0 | 0 | 0 | 0 | [5 empty] | 1000742400 | 345288577.129
[7 empty] | 2056 | 37 | 0.33498 | 0 | - | 5200000000 | 5200000000 | 0 | 0 | 72800000 | 24386757.8098 | 0 | 0 | 0 | 0 | 190000000 | 63646758.0202 | 1872000000 | 627088057.9671 | 936000000 | 313544028.9836 | 279113800 | 93498360.4668 | 64.0981 | 16711853909.9461 | 5598185904.6037 | 7.6755 | 5483575234.4309 | 1836904137.0063 | 0 | 0 | 0 | 0 | [5 empty] | 1000742400 | 335231628.2806
|  |  | 熱回収効率 |  |  | （%） | 2057 | 38 | 0.32523 | 0 | - | 5200000000 | 5200000000 | 0 | 0 | 72800000 | 23676463.893 | 0 | 0 | 0 | 0 | 190000000 | 61792968.9516 | 1872000000 | 608823357.2496 | 936000000 | 304411678.6248 | 279113800 | 90775107.2493 | 64.3102 | 16761275582.8456 | 5451205166.7383 | 7.8067 | 5577313668.4026 | 1813888264.9738 | 0 | 0 | 0 | 0 | [5 empty] | 1000742400 | 325467600.2725
|  |  | 排熱利用率 |  |  | （%） | 2058 | 39 | 0.31575 | 0 | - | 5200000000 | 5200000000 | 0 | 0 | 72800000 | 22986858.1486 | 0 | 0 | 0 | 0 | 190000000 | 59993173.7394 | 1872000000 | 591090638.1064 | 936000000 | 295545319.0532 | 279113800 | 88131172.0867 | 64.5173 | 16809561024.0759 | 5307678500.0053 | 7.9378 | 5671006542.9875 | 1790640425.3206 | 0 | 0 | 0 | 0 | [5 empty] | 1000742400 | 315987961.4296
|  |  | ボイラ効率 |  |  | （%） | 2059 | 40 | 0.30656 | 0 | - | 5200000000 | 5200000000 | 0 | 0 | 72800000 | 22317338.0083 | 0 | 0 | 0 | 0 | 190000000 | 58245799.747 | 1872000000 | 573874405.9286 | 936000000 | 286937202.9643 | 279113800 | 85564244.7444 | 64.7198 | 16856761306.8271 | 5167555491.8991 | 8.0689 | 5764653902.4509 | 1767194088.4898 | 0 | 0 | 0 | 0 | [5 empty] | 1000742400 | 306784428.5724
|  |  | ボイラ燃料発熱量 |  |  | （MJ/kg、MJ/l、MJ/m3） | 2060 | 41 | 0.29763 | [8 empty] | 5200000000 | 1547665603.9066
|  |  | ボイラ燃料取り扱い費 |  |  | （円/t または 円/kl） | 2061 | 42 | 0.28896
[7 empty] | 2062 | 43 | 0.28054
|  | 事故リスクコスト諸元 【原子力】 |  |  |  |  | 2063 | 44 | 0.27237
[7 empty] | 2064 | 45 | 0.26444
|  |  | 損害想定額 |  |  | （億円） | 2065 | 46 | 0.25674
|  |  | 積立期間 |  |  | （年） | 2066 | 47 | 0.24926
|  |  | 総発電量 |  |  | （億kWh） | 2067 | 48 | 0.242
[7 empty] | 2068 | 49 | 0.23495
|  | 政策経費 【FIT以外】 |  |  | 0.16221 | （円/kWh） | 2069 | 50 | 0.22811
[7 empty] | 2070 | 51 | 0.22146
[7 empty] | 2071 | 52 | 0.21501
| 発電コスト （結果） | [5 empty] | 2072 | 53 | 0.20875
[7 empty] | 2073 | 54 | 0.20267
|  | 発電コスト（政策経費除く） |  |  | 26.5389 | （円/kWh） | 2074 | 55 | 0.19677
|  | 発電コスト（政策経費含む） |  |  | 26.7011 | （円/kWh） | 2075 | 56 | 0.19104
[7 empty] | 2076 | 57 | 0.18547
|  | 発電コスト内訳 |  |  |  |  | 2077 | 58 | 0.18007
[7 empty] | 2078 | 59 | 0.17483
|  |  | 資本費 |  | 4.9447 | （円/kWh） | 2079 | 60 | 0.16973
[7 empty] | 2080 | 61 | 0.16479
|  |  | 資本費内訳 |  |  |  | 2081 | 62 | 0.15999
[7 empty] | 2082 | 63 | 0.15533
|  |  |  | 初期投資 | 4.4959 | （円/kWh） | 2083 | 64 | 0.15081
|  |  |  | 固定資産税 | 0.38184 | （円/kWh） | 2084 | 65 | 0.14641
|  |  |  | 水利使用料 | 0 | （円/kWh） | 2085 | 66 | 0.14215
|  |  |  | 廃止措置費用 | 0.066906 | （円/kWh） | 2086 | 67 | 0.13801
[7 empty] | 2087 | 68 | 0.13399
|  |  | 運転維持費 |  | 3.2747 | （円/kWh） | 2088 | 69 | 0.13009
[7 empty] | 2089 | 70 | 0.1263
|  |  | 運転維持費内訳 |  |  |  | 2090 | 71 | 0.12262
[7 empty] | 2091 | 72 | 0.11905
|  |  |  | 給料手当 | 0.18986 | （円/kWh） | 2092 | 73 | 0.11558
|  |  |  | 修繕費 | 1.8706 | （円/kWh） | 2093 | 74 | 0.11221
|  |  |  | 諸費 | 0.93531 | （円/kWh） | 2094 | 75 | 0.10895
|  |  |  | 業務分担費 | 0.27891 | （円/kWh） | 2095 | 76 | 0.10577
[7 empty] | 2096 | 77 | 0.10269
|  |  | 燃料費 |  | 14.776 |  | 2097 | 78 | 0.0997
[7 empty] | 2098 | 79 | 0.096796
|  |  | 燃料費内訳 |  |  |  | 2099 | 80 | 0.093977
[7 empty] | 2100 | 81 | 0.09124
|  |  |  | 化石燃料費用 | 14.776 | （円/kWh） | 2101 | 82 | 0.088582
|  |  |  | 核燃料サイクル費用 | 0 | （円/kWh） | 2102 | 83 | 0.086002
[7 empty] | 2103 | 84 | 0.083497
|  |  | 社会的費用 |  | 3.7058 | （円/kWh） | 2104 | 85 | 0.081065
[7 empty] | 2105 | 86 | 0.078704
|  |  | 社会的費用内訳 |  |  |  | 2106 | 87 | 0.076412
[7 empty] | 2107 | 88 | 0.074186
|  |  |  | CO2対策費用 | 3.5436 | （円/kWh） | 2108 | 89 | 0.072026
|  |  |  | 事故リスク対応費用 | 0 | （円/kWh） | 2109 | 90 | 0.069928
|  |  |  | 政策経費（FIT以外） | 0.16221 | （円/kWh） | 2110 | 91 | 0.067891
[7 empty] | 2111 | 92 | 0.065914
|  |  | 排熱価値 |  | 0 | （円/kWh） | 2112 | 93 | 0.063994
[7 empty] | 2113 | 94 | 0.06213
|  |  | 排熱価値内訳 |  |  |  | 2114 | 95 | 0.06032
[7 empty] | 2115 | 96 | 0.058563
|  |  |  | ボイラ燃料費 | 0 | （円/kWh） | 2116 | 97 | 0.056858
|  |  |  | ボイラCO2対策費用 | 0 | （円/kWh） | 2117 | 98 | 0.055202
[7 empty] | 2118 | 99 | 0.053594
[7 empty] | 2119 | 100 | 0.052033
固定条件計算
[7 empty] | 現在価値合計 | [9 empty] | 8832686644.0668 |  | 1547665603.9066 |  | 0 |  | 4391806675.0992 |  | 43270853135.7145 |  | 21635426567.8572 |  | 6451651841.8543 |  |  | 341796783786.2596 |  |  | 81969589606.381 |  | 0 |  | 0 |  | 0 | 0 |  | 0 |  | 23131932380.9201
|  | 建設費（固定資産取得価額） |  |  | 104000000000 | （円） | 現在価値合計（買取期間終了後）
|  | 法定耐用年数 |  |  | 15 | （年）
減価償却率
|  |  | 償却率 |  | 0.167
|  |  | 改定償却率 |  | 0.2
|  |  | 保証率 |  | 0.03217
|  | 償却保証額 |  |  | 3345680000 | （円）
|  | 減価残存率（固定資産税） |  |  | 0.8577
電力量
|  |  | 発電端 |  | 1051200000 | （kWh/年）
|  |  | 送電端 |  | 1000742400 | （kWh/年）
|  | 必要燃料量 |  |  | 233086346.7544 | （kg/年、l/年、m3/年）
燃料価格
|  |  | 単位換算係数 |  | 158.9873 | （t/kg または bbl/l）
|  |  | 燃料諸経費 |  | 7.6 | （円/kg または 円/l）
|  | CO2排出量 |  |  | 714427864.6154 | （kg-CO2）
排熱利用価値
|  |  | 熱電比 |  | 0
|  |  | 総熱利用量 |  | 0 | （MJ/年）
|  |  | ボイラ燃料換算 |  | 0 | （kg/年、l/年、m3/年）
|  |  | ボイラ燃料諸経費 |  | 0 | （円/kg または 円/l）
|  |  | ボイラCO2排出量 |  | 0 | （kg-CO2）

## 石油火力（2030年）
発電コスト計算表
| 電源種類 （入力） |  |  |  | 石油火力
| 環境条件 （入力） | [5 empty] | 稼動年数計算
|  | 基準年度 |  |  | 2030 |  |  |  |  | 残存簿価 |  |  |  | 資本費 | [7 empty] | 運転維持費 | [7 empty] | 燃料費 |  |  | CO2対策費 |  |  | 排熱利用価値 |  |  |  | 買取額相当 |  |  |  |  | 送電端電力量
|  | 為替レート |  |  | 107 | （円/ドル）
|  | 割引率（金利） |  |  | 3 | （%） | 年度 | 稼動 年数 | 割引 係数 | 減価償却費算定基準 |  | 償却資産評価額 | 課税標準額 | 減価償却費 |  | 固定資産税 |  | 廃止措置費用 |  | 水利使用料 |  | 人件費 |  | 修繕費 |  | 諸費 |  | 業務分担費 （一般管理費） |  | 燃料費単価 | 燃料費 |  | CO2価格 | CO2対策費 |  | 燃料費 |  | CO2対策費 |  | IRR計算 |  |  | 買取額相当
| 発電コスト算定根拠 （入力） | [8 empty] | （円） |  | （円）
[11 empty] | 減価 償却率 |  |  |  | 現在価値 |  | 現在価値 |  | 現在価値 |  | 現在価値 |  | 現在価値 |  | 現在価値 |  | 現在価値 |  | 現在価値 |  |  | 現在価値 |  |  | 現在価値 |  | 現在価値 |  | 現在価値 | 割引 係数 | 割引費用 | 割引電力量 |  | 現在価値 |  | 割引電力量
|  | 出力 |  |  | 40 | （万kW）
|  | 設備利用率 |  |  | 30 | （%） | [23 empty] | （円/kg、円/l、円/m3） |  |  | （円/kg-CO2)
|  | 稼動年数 |  |  | 40 | （年） | 2030 | 1 | 0.97087 | 104000000000 | 0.167 | 104000000000 | 104000000000 | 17368000000 | 16862135922.3301 | 1456000000 | 1413592233.0097 | 0 | 0 | 0 | 0 | 190000000 | 184466019.4175 | 1872000000 | 1817475728.1553 | 936000000 | 908737864.0777 | 279113800 | 270984271.8447 | 53.4953 | 11570390579.5653 | 11233388912.1993 | 4.28 | 2484422899.2 | 2412061067.1845 | 0 | 0 | 0 | 0 | [5 empty] | 1000742400 | 971594563.1068
|  | 買取期間 |  |  |  | （年） | 2031 | 2 | 0.9426 | 86632000000 | 0.167 | 89200373453.453 | 89200373000 | 14467544000 | 13637047789.6126 | 1248805200 | 1177118672.825 | 0 | 0 | 0 | 0 | 190000000 | 179093222.7354 | 1872000000 | 1764539541.8984 | 936000000 | 882269770.9492 | 279113800 | 263091526.0628 | 54.1234 | 11689349862.8304 | 11018333361.1371 | 4.4084 | 2558955586.176 | 2412061067.1845 | 0 | 0 | 0 | 0 | [5 empty] | 1000742400 | 943295692.3367
|  | IRR |  |  |  | （%） | 2032 | 3 | 0.91514 | 72164456000 | 0.167 | 76506794463.8027 | 76506794000 | 12051464152 | 11028796901.6964 | 1071095100 | 980203747.139 | 0 | 0 | 0 | 0 | 190000000 | 173876915.2771 | 1872000000 | 1713145186.3091 | 936000000 | 856572593.1546 | 279113800 | 255428666.0804 | 54.7516 | 11808309146.0955 | 10806275626.1129 | 4.5368 | 2633488273.152 | 2410014828.1794 | 0 | 0 | 0 | 0 | [5 empty] | 1000742400 | 915821060.5211
[7 empty] | 2033 | 4 | 0.88849 | 60112991848 | 0.167 | 65619563825.9401 | 65619563000 | 10038869638.616 | 8919405649.6244 | 918673800 | 816229772.5595 | 0 | 0 | 0 | 0 | 190000000 | 168812539.104 | 1872000000 | 1663247753.6982 | 936000000 | 831623876.8491 | 279113800 | 247988996.1945 | 55.3797 | 11927268429.3606 | 10597223516.5006 | 4.6652 | 2708020960.128 | 2406041548.5579 | 0 | 0 | 0 | 0 | [5 empty] | 1000742400 | 889146660.7001
|  | 資本費諸元 |  |  |  |  | 2034 | 5 | 0.86261 | 50074122209.384 | 0.167 | 56281630760.8322 | 56281630000 | 8362378408.9671 | 7213461073.9195 | 787942800 | 679686380.8723 | 0 | 0 | 0 | 0 | 190000000 | 163895669.033 | 1872000000 | 1614803644.3672 | 936000000 | 807401822.1836 | 279113800 | 240766015.7228 | 56.0079 | 12046227712.6257 | 10391181843.6029 | 4.7936 | 2782553647.104 | 2400255219.0121 | 0 | 0 | 0 | 0 | [5 empty] | 1000742400 | 863249185.1457
[7 empty] | 2035 | 6 | 0.83748 | 41711743800.4169 | 0.167 | 48272523869.5729 | 48272523000 | 6965861214.6696 | 5833799101.5291 | 675815300 | 565984674.1759 | 0 | 0 | 0 | 0 | 190000000 | 159122008.7699 | 1872000000 | 1567770528.5118 | 936000000 | 783885264.2559 | 279113800 | 233753413.3232 | 56.636 | 12165186995.8909 | 10188152588.6713 | 4.922 | 2857086334.08 | 2392764824.778 | 0 | 0 | 0 | 0 | [5 empty] | 1000742400 | 838106004.9958
|  |  | 建設費単価 |  | 26 | （万円/kW） | 2036 | 7 | 0.81309 | 34745882585.7473 | 0.167 | 41403145737.5637 | 41403145000 | 5802562391.8198 | 4718014224.8289 | 579644000 | 471303616.0011 | 0 | 0 | 0 | 0 | 190000000 | 154487387.1552 | 1872000000 | 1522107309.2348 | 936000000 | 761053654.6174 | 279113800 | 226945061.4788 | 57.2642 | 12284146279.156 | 9988135063.6818 | 5.0504 | 2931619021.056 | 2383674540.5133 | 0 | 0 | 0 | 0 | [5 empty] | 1000742400 | 813695150.4814
|  |  | 燃料発熱量 |  | 41.63 | （MJ/kg、MJ/l、MJ/m3） | 2037 | 8 | 0.78941 | 28943320193.9275 | 0.167 | 35511308287.8695 | 35511308000 | 4833534472.3859 | 3815636746.8762 | 497158300 | 392461352.9358 | 0 | 0 | 0 | 0 | 190000000 | 149987754.5196 | 1872000000 | 1477774086.6357 | 936000000 | 738887043.3178 | 279113800 | 220335011.1445 | 57.8923 | 12403105562.4211 | 9791126065.1458 | 5.1788 | 3006151708.032 | 2373083918.0691 | 0 | 0 | 0 | 0 | [5 empty] | 1000742400 | 789995291.7295
|  |  | 熱効率 |  | 48 | （%） | 2038 | 9 | 0.76642 | 24109785721.5416 | 0.167 | 30457903472.1025 | 30457903000 | 4026334215.4974 | 3085849912.7649 | 426410600 | 326808218.6887 | 0 | 0 | 0 | 0 | 190000000 | 145619179.1453 | 1872000000 | 1434732122.9473 | 936000000 | 717366061.4736 | 279113800 | 213917486.548 | 58.5204 | 12522064845.6862 | 9597120021.2258 | 5.3072 | 3080684395.008 | 2361088067.404 | 0 | 0 | 0 | 0 | [5 empty] | 1000742400 | 766985720.1257
|  |  | 所内率 |  | 4.8 | （%） | 2039 | 10 | 0.74409 | 20083451506.0441 | 0.167 | 26123618887.6996 | 26123618000 | 3353936401.5094 | 2495643667.3137 | 365730600 | 272137913.9515 | 0 | 0 | 0 | 0 | 190000000 | 141377843.8304 | 1872000000 | 1392943808.6867 | 936000000 | 696471904.3433 | 279113800 | 207686880.1437 | 59.1486 | 12641024128.9513 | 9406109132.4154 | 5.4356 | 3155217081.984 | 2347777830.8825 | 0 | 0 | 0 | 0 | [5 empty] | 1000742400 | 744646330.2191
|  |  | 固定資産税率 |  | 1.4 | （%） | 2040 | 11 | 0.72242 | 16729515104.5348 | 0.2 | 22406120776.3316 | 22406120000 | 3345903020.907 | 2417151531.7393 | 313685600 | 226613151.6026 | 0 | 0 | 0 | 0 | 190000000 | 137260042.5538 | 1872000000 | 1352372629.7929 | 936000000 | 676186314.8964 | 279113800 | 201637747.7123 | 59.7767 | 12759983412.2164 | 9218083506.0324 | 5.564 | 3229749768.96 | 2333239951.1866 | 0 | 0 | 0 | 0 | [5 empty] | 1000742400 | 722957602.1545
|  |  | 水利使用料 |  |  | （円/年） | 2041 | 12 | 0.70138 | 13383612083.6278 | - | 19217637893.1918 | 19217637000 | 3345903020.907 | 2346749059.941 | 269046900 | 188704082.4883 | 0 | 0 | 0 | 0 | 190000000 | 133262177.2367 | 1872000000 | 1312983135.7212 | 936000000 | 656491567.8606 | 279113800 | 195764803.6042 | 60.1168 | 12824387787.7866 | 8994767570.146 | 5.6924 | 3304282455.936 | 2317557233.0681 | 0 | 0 | 0 | 0 | [5 empty] | 1000742400 | 701900584.616
|  |  | 廃止措置費用 |  | 52 | （億円） | 2042 | 13 | 0.68095 | 10037709062.7209 | - | 16482889201.5956 | 16482889000 | 3345903020.907 | 2278397145.5738 | 230760400 | 157136603.5974 | 0 | 0 | 0 | 0 | 190000000 | 129380754.5987 | 1872000000 | 1274740908.4672 | 936000000 | 637370454.2336 | 279113800 | 190062916.1206 | 60.4445 | 12886449660.0323 | 8775045163.7537 | 5.8208 | 3378815142.912 | 2300808699.1552 | 0 | 0 | 0 | 0 | [5 empty] | 1000742400 | 681456878.268
|  |  | 廃止措置完了までの期間 |  | 1 | （年） | 2043 | 14 | 0.66112 | 6691806041.8139 | - | 14137306465.1367 | 14137306000 | 3345903020.907 | 2212036063.6639 | 197922200 | 130849890.5868 | 0 | 0 | 0 | 0 | 190000000 | 125612383.1055 | 1872000000 | 1237612532.4925 | 936000000 | 618806266.2462 | 279113800 | 184527103.0297 | 60.7607 | 12946333467.6507 | 8559051575.5294 | 5.9492 | 3453347829.888 | 2283069740.024 | 0 | 0 | 0 | 0 | [5 empty] | 1000742400 | 661608619.6777
|  |  | 追加的安全対策費 （原子力） |  |  | （億円） | 2044 | 15 | 0.64186 | 3345903020.907 | - | 12125509772.2703 | 12125509000 | 3345903020.907 | 2147607828.7999 | 169757100 | 108960622.7904 | 0 | 0 | 0 | 0 | 190000000 | 121953770.0054 | 1872000000 | 1201565565.5267 | 936000000 | 600782782.7633 | 279113800 | 179152527.2133 | 61.0662 | 13004186919.9981 | 8346892740.7809 | 6.0776 | 3527880516.864 | 2264412258.7373 | 0 | 0 | 0 | 0 | [5 empty] | 1000742400 | 642338465.7065
[7 empty] | 2045 | 16 | 0.62317 | 0 | - | 10400000000 | 10400000000 | 0 | 0 | 145600000 | 90733106.3504 | 0 | 0 | 0 | 0 | 190000000 | 118401718.4518 | 1872000000 | 1166568510.2201 | 936000000 | 583284255.11 | 279113800 | 173934492.4401 | 61.3617 | 13060143192.157 | 8138649458.8329 | 6.206 | 3602413203.84 | 2244904810.0431 | 0 | 0 | 0 | 0 | [5 empty] | 1000742400 | 623629578.3558
|  | 運転維持費諸元 |  |  |  |  | 2046 | 17 | 0.60502 | 0 | - | 8920037345.3453 | 8920037000 | 0 | 0 | 124880500 | 75554756.2653 | 0 | 0 | 0 | 0 | 190000000 | 114953124.7105 | 1872000000 | 1132590786.6214 | 936000000 | 566295393.3107 | 279113800 | 168868439.2622 | 61.6477 | 13114322771.3871 | 7934380952.8057 | 6.3344 | 3676945890.816 | 2224612734.425 | 0 | 0 | 0 | 0 | [5 empty] | 1000742400 | 605465610.0542
[7 empty] | 2047 | 18 | 0.58739 | 0 | - | 7650679446.3803 | 7650679000 | 0 | 0 | 107109500 | 62915542.7245 | 0 | 0 | 0 | 0 | 190000000 | 111604975.4471 | 1872000000 | 1099602705.4577 | 936000000 | 549801352.7288 | 279113800 | 163949941.0313 | 61.925 | 13166835019.362 | 7734127889.7465 | 6.4628 | 3751478577.792 | 2203598287.183 | 0 | 0 | 0 | 0 | [5 empty] | 1000742400 | 587830689.373
|  |  | 人件費 |  | 1.9 | （億円/年） | 2048 | 19 | 0.57029 | 0 | - | 6561956382.594 | 6561956000 | 0 | 0 | 91867300 | 52390637.5109 | 0 | 0 | 0 | 0 | 190000000 | 108354345.0943 | 1872000000 | 1067575442.1919 | 936000000 | 533787721.096 | 279113800 | 159174700.0304 | 62.194 | 13217779501.1229 | 7537914954.9715 | 6.5912 | 3826011264.768 | 2181920762.7222 | 0 | 0 | 0 | 0 | [5 empty] | 1000742400 | 570709407.1582
|  |  | 修繕費 |  | 1.8 | （%）: 建設費における比率 | 2049 | 20 | 0.55368 | 0 | - | 5628163076.0832 | 5628163000 | 0 | 0 | 78794200 | 43626438.1105 | 0 | 0 | 0 | 0 | 190000000 | 105198393.2954 | 1872000000 | 1036481011.8368 | 936000000 | 518240505.9184 | 279113800 | 154538543.7188 | 62.4552 | 13267247121.3431 | 7345753055.8861 | 6.7196 | 3900543951.744 | 2159636614.2188 | 0 | 0 | 0 | 0 | [5 empty] | 1000742400 | 554086803.0662
|  |  | 諸費 |  | 0.9 | （%）: 建設費における比率 | 2050 | 21 | 0.53755 | 0 | - | 5200000000 | 5200000000 | 0 | 0 | 72800000 | 39133587.2862 | 0 | 0 | 0 | 0 | 190000000 | 102134362.4227 | 1872000000 | 1006292244.5018 | 936000000 | 503146122.2509 | 279113800 | 150037421.0862 | 62.7091 | 13315321100.4863 | 7157641216.0631 | 6.848 | 3975076638.72 | 2136799568.827 | 0 | 0 | 0 | 0 | [5 empty] | 1000742400 | 537948352.4915
|  |  | 業務分担費（一般管理費） |  | 9.31 | （%）: 直接費における比率 | 2051 | 22 | 0.52189 | 0 | - | 5200000000 | 5200000000 | 0 | 0 | 72800000 | 37993774.0643 | 0 | 0 | 0 | 0 | 190000000 | 99159575.1677 | 1872000000 | 976982761.6522 | 936000000 | 488491380.8261 | 279113800 | 145667399.1128 | 62.956 | 13362077817.1913 | 6973568209.0017 | 7.0185 | 4074035972.4868 | 2126208822.3668 | 0 | 0 | 0 | 0 | [5 empty] | 1000742400 | 522279953.8752
[7 empty] | 2052 | 23 | 0.50669 | 0 | - | 5200000000 | 5200000000 | 0 | 0 | 72800000 | 36887159.2857 | 0 | 0 | 0 | 0 | 190000000 | 96271432.2016 | 1872000000 | 948526953.0604 | 936000000 | 474263476.5302 | 279113800 | 141424659.3329 | 63.1963 | 13407587538.2954 | 6793513972.0031 | 7.15 | 4150384076.4126 | 2102965364.3322 | 0 | 0 | 0 | 0 | [5 empty] | 1000742400 | 507067916.3837
|  | 燃料費諸元 【除、原子力】 |  |  |  |  | 2053 | 24 | 0.49193 | 0 | - | 5200000000 | 5200000000 | 0 | 0 | 72800000 | 35812776.0055 | 0 | 0 | 0 | 0 | 190000000 | 93467409.9045 | 1872000000 | 920899954.4276 | 936000000 | 460449977.2138 | 279113800 | 137305494.4979 | 63.4303 | 13451915054.0153 | 6617450833.4435 | 7.2815 | 4226694982.7221 | 2079253855.218 | 0 | 0 | 0 | 0 | [5 empty] | 1000742400 | 492298947.9454
[7 empty] | 2054 | 25 | 0.47761 | 0 | - | 5200000000 | 5200000000 | 0 | 0 | 72800000 | 34769685.4422 | 0 | 0 | 0 | 0 | 190000000 | 90745058.1597 | 1872000000 | 894077625.6578 | 936000000 | 447038812.8289 | 279113800 | 133306305.3378 | 63.6585 | 13495120232.6978 | 6445344580.9922 | 7.4129 | 4302968727.6441 | 2055121828.6816 | 0 | 0 | 0 | 0 | [5 empty] | 1000742400 | 477960143.6363
|  |  | 燃料単価（固定値） |  |  | （円/t） | 2055 | 26 | 0.46369 | 0 | - | 5200000000 | 5200000000 | 0 | 0 | 72800000 | 33756976.1575 | 0 | 0 | 0 | 0 | 190000000 | 88101998.2133 | 1872000000 | 868036529.7649 | 936000000 | 434018264.8824 | 279113800 | 129423597.4153 | 63.881 | 13537258507.0605 | 6277155393.696 | 7.5442 | 4379205347.3542 | 2030614429.9387 | 0 | 0 | 0 | 0 | [5 empty] | 1000742400 | 464038974.4042
|  |  | 価格上昇率（シナリオ） |  | WEO2020 STEPS |  | 2056 | 27 | 0.45019 | 0 | - | 5200000000 | 5200000000 | 0 | 0 | 72800000 | 32773763.2597 | 0 | 0 | 0 | 0 | 190000000 | 85535920.5955 | 1872000000 | 842753912.3931 | 936000000 | 421376956.1965 | 279113800 | 125653978.0731 | 64.0981 | 13578381301.8312 | 6112838657.0958 | 7.6755 | 4455404877.9751 | 2005774515.0688 | 0 | 0 | 0 | 0 | [5 empty] | 1000742400 | 450523276.1205
|  |  | 燃料諸経費 |  | 7600 | （円/t または 円/kl） | 2057 | 28 | 0.43708 | 0 | - | 5200000000 | 5200000000 | 0 | 0 | 72800000 | 31819187.6308 | 0 | 0 | 0 | 0 | 190000000 | 83044583.1024 | 1872000000 | 818207681.935 | 936000000 | 409103840.9675 | 279113800 | 121994153.4691 | 64.3102 | 13618536411.0621 | 5952345677.4802 | 7.8067 | 4531567355.5771 | 1980642746.5487 | 0 | 0 | 0 | 0 | [5 empty] | 1000742400 | 437401238.952
|  |  | 価格想定（コジェネ・燃料電池） |  |  |  | 2058 | 29 | 0.42435 | 0 | - | 5200000000 | 5200000000 | 0 | 0 | 72800000 | 30892415.1755 | 0 | 0 | 0 | 0 | 190000000 | 80625808.8373 | 1872000000 | 794376390.2282 | 936000000 | 397188195.1141 | 279113800 | 118440925.6981 | 64.5173 | 13657768332.0617 | 5795624308.8654 | 7.9378 | 4607692816.1773 | 1955257685.1471 | 0 | 0 | 0 | 0 | [5 empty] | 1000742400 | 424661397.0408
[7 empty] | 2059 | 30 | 0.41199 | 0 | - | 5200000000 | 5200000000 | 0 | 0 | 72800000 | 29992636.0928 | 0 | 0 | 0 | 0 | 190000000 | 78277484.308 | 1872000000 | 771239213.8138 | 936000000 | 385619606.9069 | 279113800 | 114991189.9982 | 64.7198 | 13696118561.797 | 5642619504.2204 | 8.0689 | 4683781295.7414 | 1929655878.3137 | 0 | 0 | 0 | 0 | [5 empty] | 1000742400 | 412292618.4862
|  | CO2対策経費諸元 【化石燃料関係電源】 |  |  |  |  | 2060 | 31 | 0.39999 | 0 | - | 5200000000 | 5200000000 | 0 | 0 | 72800000 | 29119064.1677 | 0 | 0 | 0 | 0 | 190000000 | 75997557.5806 | 1872000000 | 748775935.7415 | 936000000 | 374387967.8708 | 279113800 | 111641932.0371 | 64.9179 | 13733625860.7156 | 5493273800.7379 | 8.1999 | 4759832830.1815 | 1903871945.1882 | 0 | 0 | 0 | 0 | [5 empty] | 1000742400 | 400284095.6176
[7 empty] | 2061 | 32 | 0.38834 | 0 | - | 5200000000 | 5200000000 | 0 | 0 | 72800000 | 28270936.0852 | 0 | 0 | 0 | 0 | 190000000 | 73784036.486 | 1872000000 | 726966927.9044 | 936000000 | 363483463.9522 | 279113800 | 108390225.2787 | 65.1117 | 13770326488.1921 | 5347527747.5222 | 8.3309 | 4835847455.3581 | 1877938658.3525 | 0 | 0 | 0 | 0 | [5 empty] | 1000742400 | 388625335.5511
|  |  | 炭素排出係数 |  | 20.08 | （g-C/MJ） | 2062 | 33 | 0.37703 | 0 | - | 5200000000 | 5200000000 | 0 | 0 | 72800000 | 27447510.7623 | 0 | 0 | 0 | 0 | 190000000 | 71634986.8796 | 1872000000 | 705793133.8878 | 936000000 | 352896566.9439 | 279113800 | 105233228.4259 | 65.3014 | 13806254413.1859 | 5205320282.8709 | 8.4618 | 4911825207.0793 | 1851887022.4431 | 0 | 0 | 0 | 0 | [5 empty] | 1000742400 | 377306151.0205
|  |  | CO2価格見通し |  | WEO2020 STEPS |  | 2063 | 34 | 0.36604 | 0 | - | 5200000000 | 5200000000 | 0 | 0 | 72800000 | 26648068.7013 | 0 | 0 | 0 | 0 | 190000000 | 69548530.9511 | 1872000000 | 685236052.3182 | 936000000 | 342618026.1591 | 279113800 | 102168182.9378 | 65.4872 | 13841441503.1762 | 5066589067.3237 | 8.5926 | 4987766121.1012 | 1825746349.7382 | 0 | 0 | 0 | 0 | [5 empty] | 1000742400 | 366316651.4762
[7 empty] | 2064 | 35 | 0.35538 | 0 | - | 5200000000 | 5200000000 | 0 | 0 | 72800000 | 25871911.3605 | 0 | 0 | 0 | 0 | 190000000 | 67522845.5836 | 1872000000 | 665277720.6973 | 936000000 | 332638860.3487 | 279113800 | 99192410.6192 | 65.6692 | 13875917694.0085 | 4931270777.8063 | 8.7234 | 5063670233.128 | 1799544332.8302 | 0 | 0 | 0 | 0 | [5 empty] | 1000742400 | 355647234.4429
|  | 排熱利用諸元 |  |  |  |  | 2065 | 36 | 0.34503 | 0 | - | 5200000000 | 5200000000 | 0 | 0 | 72800000 | 25118360.5441 | 0 | 0 | 0 | 0 | 190000000 | 65556160.7608 | 1872000000 | 645900699.7061 | 936000000 | 322950349.8531 | 279113800 | 96303311.2808 | 65.8477 | 13909711142.9218 | 4799301367.4803 | 8.8541 | 5139537578.8118 | 1773307114.4874 | 0 | 0 | 0 | 0 | [5 empty] | 1000742400 | 345288577.129
[7 empty] | 2066 | 37 | 0.33498 | 0 | - | 5200000000 | 5200000000 | 0 | 0 | 72800000 | 24386757.8098 | 0 | 0 | 0 | 0 | 190000000 | 63646758.0202 | 1872000000 | 627088057.9671 | 936000000 | 313544028.9836 | 279113800 | 93498360.4668 | 66.0226 | 13942848366.715 | 4670616295.3062 | 8.9847 | 5215368193.7533 | 1747059354.8099 | 0 | 0 | 0 | 0 | [5 empty] | 1000742400 | 335231628.2806
|  |  | 熱回収効率 |  |  | （%） | 2067 | 38 | 0.32523 | 0 | - | 5200000000 | 5200000000 | 0 | 0 | 72800000 | 23676463.893 | 0 | 0 | 0 | 0 | 190000000 | 61792968.9516 | 1872000000 | 608823357.2496 | 936000000 | 304411678.6248 | 279113800 | 90775107.2493 | 66.1943 | 13975354366.7525 | 4545150728.8031 | 9.1153 | 5291162113.5009 | 1720824295.7765 | 0 | 0 | 0 | 0 | [5 empty] | 1000742400 | 325467600.2725
|  |  | 排熱利用率 |  |  | （%） | 2068 | 39 | 0.31575 | 0 | - | 5200000000 | 5200000000 | 0 | 0 | 72800000 | 22986858.1486 | 0 | 0 | 0 | 0 | 190000000 | 59993173.7394 | 1872000000 | 591090638.1064 | 936000000 | 295545319.0532 | 279113800 | 88131172.0867 | 66.3627 | 14007252742.2852 | 4422839723.053 | 9.2458 | 5366919373.552 | 1694623823.2792 | 0 | 0 | 0 | 0 | [5 empty] | 1000742400 | 315987961.4296
|  |  | ボイラ効率 |  |  | （%） | 2069 | 40 | 0.30656 | 0 | - | 5200000000 | 5200000000 | 0 | 0 | 72800000 | 22317338.0083 | 0 | 0 | 0 | 0 | 190000000 | 58245799.747 | 1872000000 | 573874405.9286 | 936000000 | 286937202.9643 | 279113800 | 85564244.7444 | 66.528 | 14038565793.3724 | 4303618378.6115 | 9.3762 | 5442640009.3523 | 1668478526.7362 | 0 | 0 | 0 | 0 | [5 empty] | 1000742400 | 306784428.5724
|  |  | ボイラ燃料発熱量 |  |  | （MJ/kg、MJ/l、MJ/m3） | 2070 | 41 | 0.29763 | [8 empty] | 5200000000 | 1547665603.9066
|  |  | ボイラ燃料取り扱い費 |  |  | （円/t または 円/kl） | 2071 | 42 | 0.28896
[7 empty] | 2072 | 43 | 0.28054
|  | 事故リスクコスト諸元 【原子力】 |  |  |  |  | 2073 | 44 | 0.27237
[7 empty] | 2074 | 45 | 0.26444
|  |  | 損害想定額 |  |  | （億円） | 2075 | 46 | 0.25674
|  |  | 積立期間 |  |  | （年） | 2076 | 47 | 0.24926
|  |  | 総発電量 |  |  | （億kWh） | 2077 | 48 | 0.242
[7 empty] | 2078 | 49 | 0.23495
|  | 政策経費 【FIT以外】 |  |  | 0.12 | （円/kWh） | 2079 | 50 | 0.22811
[7 empty] | 2080 | 51 | 0.22146
[7 empty] | 2081 | 52 | 0.21501
| 発電コスト （結果） | [5 empty] | 2082 | 53 | 0.20875
[7 empty] | 2083 | 54 | 0.20267
|  | 発電コスト（政策経費除く） |  |  | 24.7694 | （円/kWh） | 2084 | 55 | 0.19677
|  | 発電コスト（政策経費含む） |  |  | 24.8894 | （円/kWh） | 2085 | 56 | 0.19104
[7 empty] | 2086 | 57 | 0.18547
|  | 発電コスト内訳 |  |  |  |  | 2087 | 58 | 0.18007
[7 empty] | 2088 | 59 | 0.17483
|  |  | 資本費 |  | 4.9447 | （円/kWh） | 2089 | 60 | 0.16973
[7 empty] | 2090 | 61 | 0.16479
|  |  | 資本費内訳 |  |  |  | 2091 | 62 | 0.15999
[7 empty] | 2092 | 63 | 0.15533
|  |  |  | 初期投資 | 4.4959 | （円/kWh） | 2093 | 64 | 0.15081
|  |  |  | 固定資産税 | 0.38184 | （円/kWh） | 2094 | 65 | 0.14641
|  |  |  | 水利使用料 | 0 | （円/kWh） | 2095 | 66 | 0.14215
|  |  |  | 廃止措置費用 | 0.066906 | （円/kWh） | 2096 | 67 | 0.13801
[7 empty] | 2097 | 68 | 0.13399
|  |  | 運転維持費 |  | 3.2747 | （円/kWh） | 2098 | 69 | 0.13009
[7 empty] | 2099 | 70 | 0.1263
|  |  | 運転維持費内訳 |  |  |  | 2100 | 71 | 0.12262
[7 empty] | 2101 | 72 | 0.11905
|  |  |  | 給料手当 | 0.18986 | （円/kWh） | 2102 | 73 | 0.11558
|  |  |  | 修繕費 | 1.8706 | （円/kWh） | 2103 | 74 | 0.11221
|  |  |  | 諸費 | 0.93531 | （円/kWh） | 2104 | 75 | 0.10895
|  |  |  | 業務分担費 | 0.27891 | （円/kWh） | 2105 | 76 | 0.10577
[7 empty] | 2106 | 77 | 0.10269
|  |  | 燃料費 |  | 12.8893 |  | 2107 | 78 | 0.0997
[7 empty] | 2108 | 79 | 0.096796
|  |  | 燃料費内訳 |  |  |  | 2109 | 80 | 0.093977
[7 empty] | 2110 | 81 | 0.09124
|  |  |  | 化石燃料費用 | 12.8893 | （円/kWh） | 2111 | 82 | 0.088582
|  |  |  | 核燃料サイクル費用 | 0 | （円/kWh） | 2112 | 83 | 0.086002
[7 empty] | 2113 | 84 | 0.083497
|  |  | 社会的費用 |  | 3.7807 | （円/kWh） | 2114 | 85 | 0.081065
[7 empty] | 2115 | 86 | 0.078704
|  |  | 社会的費用内訳 |  |  |  | 2116 | 87 | 0.076412
[7 empty] | 2117 | 88 | 0.074186
|  |  |  | CO2対策費用 | 3.6607 | （円/kWh） | 2118 | 89 | 0.072026
|  |  |  | 事故リスク対応費用 | 0 | （円/kWh） | 2119 | 90 | 0.069928
|  |  |  | 政策経費（FIT以外） | 0.12 | （円/kWh） | 2120 | 91 | 0.067891
[7 empty] | 2121 | 92 | 0.065914
|  |  | 排熱価値 |  | 0 | （円/kWh） | 2122 | 93 | 0.063994
[7 empty] | 2123 | 94 | 0.06213
|  |  | 排熱価値内訳 |  |  |  | 2124 | 95 | 0.06032
[7 empty] | 2125 | 96 | 0.058563
|  |  |  | ボイラ燃料費 | 0 | （円/kWh） | 2126 | 97 | 0.056858
|  |  |  | ボイラCO2対策費用 | 0 | （円/kWh） | 2127 | 98 | 0.055202
[7 empty] | 2128 | 99 | 0.053594
[7 empty] | 2129 | 100 | 0.052033
固定条件計算
[7 empty] | 現在価値合計 | [9 empty] | 8832686644.0668 |  | 1547665603.9066 |  | 0 |  | 4391806675.0992 |  | 43270853135.7145 |  | 21635426567.8572 |  | 6451651841.8543 |  |  | 298155323521.5545 |  |  | 84678160120.6126 |  | 0 |  | 0 |  | 0 | 0 |  | 0 |  | 23131932380.9201
|  | 建設費（固定資産取得価額） |  |  | 104000000000 | （円） | 現在価値合計（買取期間終了後）
|  | 法定耐用年数 |  |  | 15 | （年）
減価償却率
|  |  | 償却率 |  | 0.167
|  |  | 改定償却率 |  | 0.2
|  |  | 保証率 |  | 0.03217
|  | 償却保証額 |  |  | 3345680000 | （円）
|  | 減価残存率（固定資産税） |  |  | 0.8577
電力量
|  |  | 発電端 |  | 1051200000 | （kWh/年）
|  |  | 送電端 |  | 1000742400 | （kWh/年）
|  | 必要燃料量 |  |  | 189382656.7379 | （kg/年、l/年、m3/年）
燃料価格
|  |  | 単位換算係数 |  | 158.9873 | （t/kg または bbl/l）
|  |  | 燃料諸経費 |  | 7.6 | （円/kg または 円/l）
|  | CO2排出量 |  |  | 580472640 | （kg-CO2）
排熱利用価値
|  |  | 熱電比 |  | 0
|  |  | 総熱利用量 |  | 0 | （MJ/年）
|  |  | ボイラ燃料換算 |  | 0 | （kg/年、l/年、m3/年）
|  |  | ボイラ燃料諸経費 |  | 0 | （円/kg または 円/l）
|  |  | ボイラCO2排出量 |  | 0 | （kg-CO2）

## ガスコジェネ（2020年）
発電コスト計算表
| 電源種類 （入力） |  |  |  | ガスコジェネ
CIF価格
| 環境条件 （入力） | [5 empty] | 稼動年数計算
|  | 基準年度 |  |  | 2020 |  |  |  |  | 残存簿価 |  |  |  | 資本費 | [7 empty] | 運転維持費 | [7 empty] | 燃料費 |  |  | CO2対策費 |  |  | 排熱利用価値 |  |  |  | 買取額相当 |  |  |  |  | 送電端電力量
|  | 為替レート |  |  | 107 | （円/ドル）
|  | 割引率（金利） |  |  | 3 | （%） | 年度 | 稼動 年数 | 割引 係数 | 減価償却費算定基準 |  | 償却資産評価額 | 課税標準額 | 減価償却費 |  | 固定資産税 |  | 廃止措置費用 |  | 水利使用料 |  | 人件費 |  | 修繕費 |  | 諸費 |  | 業務分担費 （一般管理費） |  | 燃料費単価 | 燃料費 |  | CO2価格 | CO2対策費 |  | 燃料費 |  | CO2対策費 |  | IRR計算 |  |  | 買取額相当
| 発電コスト算定根拠 （入力） | [8 empty] | （円） |  | （円）
[11 empty] | 減価 償却率 |  |  |  | 現在価値 |  | 現在価値 |  | 現在価値 |  | 現在価値 |  | 現在価値 |  | 現在価値 |  | 現在価値 |  | 現在価値 |  |  | 現在価値 |  |  | 現在価値 |  | 現在価値 |  | 現在価値 | 割引 係数 | 割引費用 | 割引電力量 |  | 現在価値 |  | 割引電力量
|  | 出力 |  |  | 0.6 | （万kW）
|  | 設備利用率 |  |  | 72.3 | （%） | [23 empty] | （円/kg、円/l、円/m3） |  |  | （円/kg-CO2)
|  | 稼動年数 |  |  | 30 | （年） | 2020 | 1 | 0.97087 | 840000000 | 0.167 | 840000000 | 840000000 | 140280000 | 136194174.7573 | 11760000 | 11417475.7282 | 0 | 0 | 0 | 0 | 0 | 0 | 60000000 | 58252427.1845 | 0 | 0 | 0 | 0 | 54.0531 | 345116485.0404 | 335064548.5829 | 1.8297 | 30897740.2732 | 29997806.0904 | 138909385.2288 | 134863480.8046 | 12436340.4599 | 12074116.9514 | [5 empty] | 37126859.76 | 36045494.9126
|  | 買取期間 |  |  |  | （年） | 2021 | 2 | 0.9426 | 699720000 | 0.167 | 720464554.8164 | 720464000 | 116853240 | 110145385.993 | 10086400 | 9507399.3779 | 0 | 0 | 0 | 0 | 0 | 0 | 60000000 | 56555754.548 | 0 | 0 | 0 | 0 | 53.2163 | 340036612.8233 | 320517120.2029 | 3.1244 | 52761053.5659 | 49732353.2528 | 136864736.6614 | 129008140.8817 | 21236324.0603 | 20017272.1842 | [5 empty] | 37126859.76 | 34995626.1288
|  | IRR |  |  |  | （%） | 2022 | 3 | 0.91514 | 582866760 | 0.167 | 617939493.7461 | 617939000 | 97338748.92 | 89078744.206 | 8651100 | 7916982.0092 | 0 | 0 | 0 | 0 | 0 | 0 | 60000000 | 54908499.5612 | 0 | 0 | 0 | 0 | 52.3794 | 334956740.6061 | 306532867.4098 | 3.2528 | 54929316.0412 | 50268105.429 | 134820088.094 | 123379479.1325 | 22109049.7066 | 20232912.4352 | [5 empty] | 37126859.76 | 33976336.0473
[7 empty] | 2023 | 4 | 0.88849 | 485528011.08 | 0.167 | 530004169.3634 | 530004000 | 81083177.8504 | 72041353.3239 | 7420000 | 6592573.8955 | 0 | 0 | 0 | 0 | 0 | 0 | 60000000 | 53309222.8749 | 0 | 0 | 0 | 0 | 51.5426 | 329876868.389 | 293091324.9706 | 3.3812 | 57097578.5165 | 50730458.9792 | 132775439.5266 | 117969258.3007 | 22981775.3529 | 20419009.7391 | [5 empty] | 37126859.76 | 32986734.0265
|  | 資本費諸元 |  |  |  |  | 2024 | 5 | 0.86261 | 404444833.2296 | 0.167 | 454582402.299 | 454582000 | 67542287.1493 | 58262570.2124 | 6364100 | 5489728.5647 | 0 | 0 | 0 | 0 | 0 | 0 | 60000000 | 51756527.063 | 0 | 0 | 0 | 0 | 50.7057 | 324796996.1719 | 280172742.0395 | 3.5096 | 59265840.9918 | 51123235.0534 | 130730790.9592 | 112769528.6709 | 23854500.9992 | 20577102.109 | [5 empty] | 37126859.76 | 32025955.3656
[7 empty] | 2025 | 6 | 0.83748 | 336902546.0803 | 0.167 | 389893462.0235 | 389893000 | 56262725.1954 | 47119146.5893 | 5458500 | 4571407.8151 | 0 | 0 | 0 | 0 | 0 | 0 | 60000000 | 50249055.401 | 0 | 0 | 0 | 0 | 49.8689 | 319717123.9548 | 267758057.9043 | 3.638 | 61434103.4671 | 51450094.4772 | 128686142.3918 | 107772618.3065 | 24727226.6455 | 20708663.0271 | [5 empty] | 37126859.76 | 31093160.5491
|  |  | 建設費単価 |  | 14 | （万円/kW） | 2026 | 7 | 0.81309 | 280639820.8849 | 0.167 | 334410023.2649 | 334410000 | 46866850.0878 | 38107037.9698 | 4681700 | 3806650.5287 | 0 | 0 | 0 | 0 | 0 | 0 | 60000000 | 48785490.6806 | 0 | 0 | 0 | 0 | 49.7945 | 319265579.7577 | 259592132.7651 | 3.7664 | 63602365.9424 | 51714543.8491 | 128504395.8525 | 104485833.4379 | 25599952.2918 | 20815103.8993 | [5 empty] | 37126859.76 | 30187534.5137
|  |  | 燃料発熱量 |  | 54.7 | （MJ/kg、MJ/l、MJ/m3） | 2027 | 8 | 0.78941 | 233772970.7971 | 0.167 | 286822105.402 | 286822000 | 39040086.1231 | 30818604.494 | 4015500 | 3169872.7804 | 0 | 0 | 0 | 0 | 0 | 0 | 60000000 | 47364554.0588 | 0 | 0 | 0 | 0 | 49.7201 | 318814035.5606 | 251674743.7004 | 3.8948 | 65770628.4177 | 51919941.4196 | 128322649.3131 | 101299084.3394 | 26472677.9381 | 20897776.4214 | [5 empty] | 37126859.76 | 29308285.9356
|  |  | 熱効率 |  | 41.2 | （%） | 2028 | 9 | 0.76642 | 194732884.674 | 0.167 | 246006143.4285 | 246006000 | 32520391.7406 | 24924172.3723 | 3444000 | 2639539.2262 | 0 | 0 | 0 | 0 | 0 | 0 | 60000000 | 45985003.9406 | 0 | 0 | 0 | 0 | 49.6457 | 318362491.3635 | 243998340.3316 | 4.0232 | 67938890.893 | 52069502.7573 | 128140902.7738 | 98209331.9835 | 27345403.5844 | 20957974.8598 | [5 empty] | 37126859.76 | 28454646.5394
|  |  | 所内率 |  | 2.3 | （%） | 2029 | 10 | 0.74409 | 162212492.9334 | 0.167 | 210998460.2468 | 210998000 | 27089486.3199 | 20157121.9283 | 2953900 | 2197979.0152 | 0 | 0 | 0 | 0 | 0 | 0 | 60000000 | 44645634.8938 | 0 | 0 | 0 | 0 | 49.5714 | 317910947.1664 | 236555601.2656 | 4.1516 | 70107153.3683 | 52166306.2121 | 127959156.2345 | 95213629.5094 | 28218129.2308 | 20996938.2504 | [5 empty] | 37126859.76 | 27625870.4266
|  |  | 固定資産税率 |  | 1.4 | （%） | 2030 | 11 | 0.72242 | 135123006.6136 | 0.2 | 180972513.9627 | 180972000 | 27024601.3227 | 19523146.9871 | 2533600 | 1830326.5464 | 0 | 0 | 0 | 0 | 0 | 0 | 60000000 | 43345276.5959 | 0 | 0 | 0 | 0 | 49.497 | 317459402.9694 | 229339427.1614 | 4.28 | 72275415.8436 | 52213298.1805 | 127777409.6952 | 92309119.4325 | 29090854.8771 | 21015852.5176 | [5 empty] | 37126859.76 | 26821233.4239
|  |  | 水利使用料 |  |  | （円/年） | 2031 | 12 | 0.70138 | 108098405.2908 | - | 155219382.9835 | 155219000 | 27024601.3227 | 18954511.638 | 2173000 | 1524098.4797 | 0 | 0 | 0 | 0 | 0 | 0 | 60000000 | 42082792.8116 | 0 | 0 | 0 | 0 | 49.4226 | 317007858.7723 | 222342934.0059 | 4.4084 | 74443678.3189 | 52213298.1805 | 127595663.1558 | 89493030.9374 | 29963580.5234 | 21015852.5176 | [5 empty] | 37126859.76 | 26040032.4504
|  |  | 廃止措置費用 |  | 0.42 | （億円） | 2032 | 13 | 0.68095 | 81073803.9681 | - | 133131028.1667 | 133131000 | 27024601.3227 | 18402438.4835 | 1863800 | 1269157.1075 | 0 | 0 | 0 | 0 | 0 | 0 | 60000000 | 40857080.3996 | 0 | 0 | 0 | 0 | 49.3482 | 316556314.5752 | 215559446.5933 | 4.5368 | 76611940.7943 | 52169003.7433 | 127413916.6165 | 86762677.2538 | 30836306.1697 | 20998024.0067 | [5 empty] | 37126859.76 | 25281584.9033
|  |  | 廃止措置完了までの期間 |  | 1 | （年） | 2033 | 14 | 0.66112 | 54049202.6454 | - | 114185936.8338 | 114185000 | 27024601.3227 | 17866445.1296 | 1598500 | 1056796.8126 | 0 | 0 | 0 | 0 | 0 | 0 | 60000000 | 39667068.3491 | 0 | 0 | 0 | 0 | 49.2738 | 316104770.3781 | 208982492.2012 | 4.6652 | 78780203.2696 | 52082995.1275 | 127232170.0772 | 84115453.111 | 31709031.816 | 20963405.5388 | [5 empty] | 37126859.76 | 24545228.0615
|  |  | 追加的安全対策費 （原子力） |  |  | （億円） | 2034 | 15 | 0.64186 | 27024601.3227 | - | 97936809.6991 | 97936000 | 27024601.3227 | 17346063.2326 | 1371100 | 880056.9161 | 0 | 0 | 0 | 0 | 0 | 0 | 60000000 | 38511716.8438 | 0 | 0 | 0 | 0 | 49.1994 | 315653226.1811 | 202605794.4586 | 4.7936 | 80948465.7449 | 51957739.8618 | 127050423.5379 | 81548832.2696 | 32581757.4623 | 20912990.2944 | [5 empty] | 37126859.76 | 23830318.5063
[7 empty] | 2035 | 16 | 0.62317 | 0 | - | 84000000 | 84000000 | 0 | 0 | 1176000 | 732844.3205 | 0 | 0 | 0 | 0 | 0 | 0 | 60000000 | 37390016.3532 | 0 | 0 | 0 | 0 | 49.125 | 315201681.984 | 196423267.399 | 4.922 | 83116728.2202 | 51795597.123 | 126868676.9986 | 79060365.1281 | 33454483.1086 | 20847727.842 | [5 empty] | 37126859.76 | 23136231.5595
|  | 運転維持費諸元 |  |  |  |  | 2036 | 17 | 0.60502 | 0 | - | 72046455.4816 | 72046000 | 0 | 0 | 1008600 | 610219.5873 | 0 | 0 | 0 | 0 | 0 | 0 | 60000000 | 36300986.7507 | 0 | 0 | 0 | 0 | 49.0507 | 314750137.7869 | 190429009.693 | 5.0504 | 85284990.6955 | 51598821.9545 | 126686930.4592 | 76647676.4014 | 34327208.7549 | 20768525.8367 | [5 empty] | 37126859.76 | 22462360.7374
[7 empty] | 2037 | 18 | 0.58739 | 0 | - | 61793949.3746 | 61793000 | 0 | 0 | 865100 | 508155.075 | 0 | 0 | 0 | 0 | 0 | 0 | 60000000 | 35243676.457 | 0 | 0 | 0 | 0 | 48.9763 | 314298593.5898 | 184617299.056 | 5.1788 | 87453253.1708 | 51369569.331 | 126505183.9199 | 74308462.8701 | 35199934.4012 | 20676251.6557 | [5 empty] | 37126859.76 | 21808117.2207
|  |  | 人件費 |  |  | （億円/年） | 2038 | 19 | 0.57029 | 0 | - | 53000416.9363 | 53000000 | 0 | 0 | 742000 | 423152.2319 | 0 | 0 | 0 | 0 | 0 | 0 | 60000000 | 34217161.6087 | 0 | 0 | 0 | 0 | 48.9019 | 313847049.3927 | 178982586.8248 | 5.3072 | 89621515.6461 | 51109898.0747 | 126323437.3806 | 72040491.197 | 36072660.0476 | 20571733.9751 | [5 empty] | 37126859.76 | 21172929.3405
|  |  | 修繕費 |  | 1 | （万円/kW/年） | 2039 | 20 | 0.55368 | 0 | - | 45458240.2299 | 45458000 | 0 | 0 | 636400 | 352359.25 | 0 | 0 | 0 | 0 | 0 | 0 | 60000000 | 33220545.2512 | 0 | 0 | 0 | 0 | 48.8275 | 313395505.1957 | 173519492.6978 | 5.4356 | 91789778.1214 | 50821774.628 | 126141690.8413 | 69841595.8109 | 36945385.6939 | 20455764.2878 | [5 empty] | 37126859.76 | 20556242.0782
|  |  | 諸費 |  |  | （%）: 建設費における比率 | 2040 | 21 | 0.53755 | 0 | - | 42000000 | 42000000 | 0 | 0 | 588000 | 316078.9742 | 0 | 0 | 0 | 0 | 0 | 0 | 60000000 | 32252956.5545 | 0 | 0 | 0 | 0 | 48.7531 | 312943960.9986 | 168222799.6349 | 5.564 | 93958040.5967 | 50507076.6886 | 125959944.3019 | 67709676.853 | 37818111.3402 | 20329098.3672 | [5 empty] | 37126859.76 | 19957516.5808
|  |  | 業務分担費（一般管理費） |  |  | （%）: 直接費における比率 | 2041 | 22 | 0.52189 | 0 | - | 42000000 | 42000000 | 0 | 0 | 588000 | 306872.7905 | 0 | 0 | 0 | 0 | 0 | 0 | 60000000 | 31313550.053 | 0 | 0 | 0 | 0 | 48.6015 | 312023723.9894 | 162842841.6475 | 5.6924 | 96126303.072 | 50167596.7109 | 125589548.9057 | 65544243.7631 | 38690836.9865 | 20192457.6761 | [5 empty] | 37126859.76 | 19376229.6901
[7 empty] | 2042 | 23 | 0.50669 | 0 | - | 42000000 | 42000000 | 0 | 0 | 588000 | 297934.7481 | 0 | 0 | 0 | 0 | 0 | 0 | 60000000 | 30401504.9058 | 0 | 0 | 0 | 0 | 48.4554 | 311136957.6603 | 157650529.078 | 5.8208 | 98294565.5473 | 49805045.2783 | 125232625.4583 | 63454337.9539 | 39563562.6328 | 20046530.7245 | [5 empty] | 37126859.76 | 18811873.4855
|  | 燃料費諸元 【除、原子力】 |  |  |  |  | 2043 | 24 | 0.49193 | 0 | - | 42000000 | 42000000 | 0 | 0 | 588000 | 289257.037 | 0 | 0 | 0 | 0 | 0 | 0 | 60000000 | 29516024.1804 | 0 | 0 | 0 | 0 | 48.3145 | 310281312.4416 | 152637845.3457 | 5.9492 | 100462828.0227 | 49421054.3524 | 124888228.2577 | 61436732.7516 | 40436288.2791 | 19891974.3768 | [5 empty] | 37126859.76 | 18263954.8403
[7 empty] | 2044 | 25 | 0.47761 | 0 | - | 42000000 | 42000000 | 0 | 0 | 588000 | 280832.0747 | 0 | 0 | 0 | 0 | 0 | 0 | 60000000 | 28656334.1557 | 0 | 0 | 0 | 0 | 48.1783 | 309454677.7993 | 147797277.551 | 6.0776 | 102631090.498 | 49017180.4012 | 124555507.8142 | 59488404.2143 | 41309013.9254 | 19729415.1115 | [5 empty] | 37126859.76 | 17731994.9906
|  |  | 燃料単価（固定値） |  |  | （円/t） | 2045 | 26 | 0.46369 | 0 | - | 42000000 | 42000000 | 0 | 0 | 588000 | 272652.4997 | 0 | 0 | 0 | 0 | 0 | 0 | 60000000 | 27821683.6463 | 0 | 0 | 0 | 0 | 48.0466 | 308655150.8715 | 143121766.0558 | 6.206 | 104799352.9733 | 48594907.4127 | 124233698.2258 | 57606510.8375 | 42181739.5717 | 19559450.2336 | [5 empty] | 37126859.76 | 17215529.1171
|  |  | 価格上昇率（シナリオ） |  | WEO2020 STEPS |  | 2046 | 27 | 0.45019 | 0 | - | 42000000 | 42000000 | 0 | 0 | 588000 | 264711.1648 | 0 | 0 | 0 | 0 | 0 | 0 | 60000000 | 27011343.3459 | 0 | 0 | 0 | 0 | 47.9191 | 307881010.0851 | 138604661.2183 | 6.3344 | 106967615.4486 | 48155649.7963 | 123922106.5592 | 55788376.1404 | 43054465.2181 | 19382649.043 | [5 empty] | 37126859.76 | 16714105.9389
|  |  | 燃料諸経費 |  | 2800 | （円/t または 円/kl） | 2047 | 28 | 0.43708 | 0 | - | 42000000 | 42000000 | 0 | 0 | 588000 | 257001.1309 | 0 | 0 | 0 | 0 | 0 | 0 | 60000000 | 26224605.1902 | 0 | 0 | 0 | 0 | 47.7955 | 307130692.8342 | 134239686.0229 | 6.4628 | 109135877.9239 | 47700755.1774 | 123620103.8658 | 54031473.6242 | 43927190.8644 | 19199553.9589 | [5 empty] | 37126859.76 | 16227287.3193
|  |  | 価格想定（コジェネ・燃料電池） |  | CIF価格 |  | 2048 | 29 | 0.42435 | 0 | - | 42000000 | 42000000 | 0 | 0 | 588000 | 249515.661 | 0 | 0 | 0 | 0 | 0 | 0 | 60000000 | 25460781.7381 | 0 | 0 | 0 | 0 | 47.6756 | 306402776.4913 | 130020903.6031 | 6.5912 | 111304140.3992 | 47231507.0875 | 123327117.5377 | 52333413.7003 | 44799916.5107 | 19010681.6027 | [5 empty] | 37126859.76 | 15754647.8828
[7 empty] | 2049 | 30 | 0.41199 | 0 | - | 42000000 | 42000000 | 0 | 0 | 588000 | 242248.2146 | 0 | 0 | 0 | 0 | 0 | 0 | 60000000 | 24719205.571 | 0 | 0 | 0 | 0 | 47.5591 | 305695962.1719 | 125942688.8523 | 6.7196 | 113472402.8745 | 46749127.5548 | 123042624.7742 | 50691932.263 | 45672642.157 | 18816523.8408 | [5 empty] | 37126859.76 | 15295774.6435
|  | CO2対策経費諸元 【化石燃料関係電源】 |  |  |  |  | 2050 | 31 | 0.39999 | [8 empty] | 42000000 | 16799460.0968
[7 empty] | 2051 | 32 | 0.38834
|  |  | 炭素排出係数 |  | 13.87 | （g-C/MJ） | 2052 | 33 | 0.37703
|  |  | CO2価格見通し |  | WEO2020 STEPS |  | 2053 | 34 | 0.36604
[7 empty] | 2054 | 35 | 0.35538
|  | 排熱利用諸元 |  |  |  |  | 2055 | 36 | 0.34503
[7 empty] | 2056 | 37 | 0.33498
|  |  | 熱回収効率 |  | 32.2 | （%） | 2057 | 38 | 0.32523
|  |  | 排熱利用率 |  | 100 | （%） | 2058 | 39 | 0.31575
|  |  | ボイラ効率 |  | 80 | （%） | 2059 | 40 | 0.30656
|  |  | ボイラ燃料発熱量 |  | 54.7 | （MJ/kg、MJ/l、MJ/m3） | 2060 | 41 | 0.29763
|  |  | ボイラ燃料取り扱い費 |  | 2800 | （円/t または 円/kl） | 2061 | 42 | 0.28896
[7 empty] | 2062 | 43 | 0.28054
|  | 事故リスクコスト諸元 【原子力】 |  |  |  |  | 2063 | 44 | 0.27237
[7 empty] | 2064 | 45 | 0.26444
|  |  | 損害想定額 |  |  | （億円） | 2065 | 46 | 0.25674
|  |  | 積立期間 |  |  | （年） | 2066 | 47 | 0.24926
|  |  | 総発電量 |  |  | （億kWh） | 2067 | 48 | 0.242
[7 empty] | 2068 | 49 | 0.23495
|  | 政策経費 【FIT以外】 |  |  | 0.03485 | （円/kWh） | 2069 | 50 | 0.22811
[7 empty] | 2070 | 51 | 0.22146
[7 empty] | 2071 | 52 | 0.21501
| 発電コスト （結果） | [5 empty] | 2072 | 53 | 0.20875
[7 empty] | 2073 | 54 | 0.20267
|  | 発電コスト（政策経費除く） |  |  | 9.2559 | （円/kWh） | 2074 | 55 | 0.19677
|  | 発電コスト（政策経費含む） |  |  | 9.2907 | （円/kWh） | 2075 | 56 | 0.19104
[7 empty] | 2076 | 57 | 0.18547
|  | 発電コスト内訳 |  |  |  |  | 2077 | 58 | 0.18007
[7 empty] | 2078 | 59 | 0.17483
|  |  | 資本費 |  | 1.2726 | （円/kWh） | 2079 | 60 | 0.16973
[7 empty] | 2080 | 61 | 0.16479
|  |  | 資本費内訳 |  |  |  | 2081 | 62 | 0.15999
[7 empty] | 2082 | 63 | 0.15533
|  |  |  | 初期投資 | 1.1543 | （円/kWh） | 2083 | 64 | 0.15081
|  |  |  | 固定資産税 | 0.095195 | （円/kWh） | 2084 | 65 | 0.14641
|  |  |  | 水利使用料 | 0 | （円/kWh） | 2085 | 66 | 0.14215
|  |  |  | 廃止措置費用 | 0.023086 | （円/kWh） | 2086 | 67 | 0.13801
[7 empty] | 2087 | 68 | 0.13399
|  |  | 運転維持費 |  | 1.6161 | （円/kWh） | 2088 | 69 | 0.13009
[7 empty] | 2089 | 70 | 0.1263
|  |  | 運転維持費内訳 |  |  |  | 2090 | 71 | 0.12262
[7 empty] | 2091 | 72 | 0.11905
|  |  |  | 給料手当 | 0 | （円/kWh） | 2092 | 73 | 0.11558
|  |  |  | 修繕費 | 1.6161 | （円/kWh） | 2093 | 74 | 0.11221
|  |  |  | 諸費 | 0 | （円/kWh） | 2094 | 75 | 0.10895
|  |  |  | 業務分担費 | 0 | （円/kWh） | 2095 | 76 | 0.10577
[7 empty] | 2096 | 77 | 0.10269
|  |  | 燃料費 |  | 8.6008 |  | 2097 | 78 | 0.0997
[7 empty] | 2098 | 79 | 0.096796
|  |  | 燃料費内訳 |  |  |  | 2099 | 80 | 0.093977
[7 empty] | 2100 | 81 | 0.09124
|  |  |  | 化石燃料費用 | 8.6008 | （円/kWh） | 2101 | 82 | 0.088582
|  |  |  | 核燃料サイクル費用 | 0 | （円/kWh） | 2102 | 83 | 0.086002
[7 empty] | 2103 | 84 | 0.083497
|  |  | 社会的費用 |  | 2.0904 | （円/kWh） | 2104 | 85 | 0.081065
[7 empty] | 2105 | 86 | 0.078704
|  |  | 社会的費用内訳 |  |  |  | 2106 | 87 | 0.076412
[7 empty] | 2107 | 88 | 0.074186
|  |  |  | CO2対策費用 | 2.0556 | （円/kWh） | 2108 | 89 | 0.072026
|  |  |  | 事故リスク対応費用 | 0 | （円/kWh） | 2109 | 90 | 0.069928
|  |  |  | 政策経費（FIT以外） | 0.03485 | （円/kWh） | 2110 | 91 | 0.067891
[7 empty] | 2111 | 92 | 0.065914
|  |  | 排熱価値 |  | -4.2892 | （円/kWh） | 2112 | 93 | 0.063994
[7 empty] | 2113 | 94 | 0.06213
|  |  | 排熱価値内訳 |  |  |  | 2114 | 95 | 0.06032
[7 empty] | 2115 | 96 | 0.058563
|  |  |  | ボイラ燃料費 | -3.4618 | （円/kWh） | 2116 | 97 | 0.056858
|  |  |  | ボイラCO2対策費用 | -0.82737 | （円/kWh） | 2117 | 98 | 0.055202
[7 empty] | 2118 | 99 | 0.053594
[7 empty] | 2119 | 100 | 0.052033
固定条件計算
[7 empty] | 現在価値合計 | [9 empty] | 69273879.5635 |  | 16799460.0968 |  | 0 |  | 0 |  | 1176026480.9682 |  | 0 |  | 0 |  |  | 6258840228.2735 |  |  | 1495854244.1848 |  | 2519183191.8801 |  | 602081333.2844 |  | 0 | 0 |  | 0 |  | 727702837.2159
|  | 建設費（固定資産取得価額） |  |  | 840000000 | （円） | 現在価値合計（買取期間終了後）
|  | 法定耐用年数 |  |  | 15 | （年）
減価償却率
|  |  | 償却率 |  | 0.167
|  |  | 改定償却率 |  | 0.2
|  |  | 保証率 |  | 0.03217
|  | 償却保証額 |  |  | 27022800 | （円）
|  | 減価残存率（固定資産税） |  |  | 0.8577
電力量
|  |  | 発電端 |  | 38000880 | （kWh/年）
|  |  | 送電端 |  | 37126859.76 | （kWh/年）
|  | 必要燃料量 |  |  | 6070320.3706 | （kg/年、l/年、m3/年）
燃料価格
|  |  | 単位換算係数 |  | 1000 | （t/kg または bbl/l）
|  |  | 燃料諸経費 |  | 2.8 | （円/kg または 円/l）
|  | CO2排出量 |  |  | 16886779.4027 | （kg-CO2）
排熱利用価値
|  |  | 熱電比 |  | 0.78155
|  |  | 総熱利用量 |  | 106918980.8155 | （MJ/年）
|  |  | ボイラ燃料換算 |  | 2443303.9492 | （kg/年、l/年、m3/年）
|  |  | ボイラ燃料諸経費 |  | 2.8 | （円/kg または 円/l）
|  |  | ボイラCO2排出量 |  | 6796928.7096 | （kg-CO2）

## ガスコジェネ（2030年）
発電コスト計算表
| 電源種類 （入力） |  |  |  | ガスコジェネ
CIF価格
| 環境条件 （入力） | [5 empty] | 稼動年数計算
|  | 基準年度 |  |  | 2030 |  |  |  |  | 残存簿価 |  |  |  | 資本費 | [7 empty] | 運転維持費 | [7 empty] | 燃料費 |  |  | CO2対策費 |  |  | 排熱利用価値 |  |  |  | 買取額相当 |  |  |  |  | 送電端電力量
|  | 為替レート |  |  | 107 | （円/ドル）
|  | 割引率（金利） |  |  | 3 | （%） | 年度 | 稼動 年数 | 割引 係数 | 減価償却費算定基準 |  | 償却資産評価額 | 課税標準額 | 減価償却費 |  | 固定資産税 |  | 廃止措置費用 |  | 水利使用料 |  | 人件費 |  | 修繕費 |  | 諸費 |  | 業務分担費 （一般管理費） |  | 燃料費単価 | 燃料費 |  | CO2価格 | CO2対策費 |  | 燃料費 |  | CO2対策費 |  | IRR計算 |  |  | 買取額相当
| 発電コスト算定根拠 （入力） | [8 empty] | （円） |  | （円）
[11 empty] | 減価 償却率 |  |  |  | 現在価値 |  | 現在価値 |  | 現在価値 |  | 現在価値 |  | 現在価値 |  | 現在価値 |  | 現在価値 |  | 現在価値 |  |  | 現在価値 |  |  | 現在価値 |  | 現在価値 |  | 現在価値 | 割引 係数 | 割引費用 | 割引電力量 |  | 現在価値 |  | 割引電力量
|  | 出力 |  |  | 0.6 | （万kW）
|  | 設備利用率 |  |  | 72.3 | （%） | [23 empty] | （円/kg、円/l、円/m3） |  |  | （円/kg-CO2)
|  | 稼動年数 |  |  | 30 | （年） | 2030 | 1 | 0.97087 | 840000000 | 0.167 | 840000000 | 840000000 | 140280000 | 136194174.7573 | 11760000 | 11417475.7282 | 0 | 0 | 0 | 0 | 0 | 0 | 60000000 | 58252427.1845 | 0 | 0 | 0 | 0 | 49.497 | 304170404.7055 | 295311072.5296 | 4.28 | 69249933.3199 | 67232944.9708 | 115584753.7881 | 112218207.5613 | 26314974.6616 | 25548519.0889 | [5 empty] | 37126859.76 | 36045494.9126
|  | 買取期間 |  |  |  | （年） | 2031 | 2 | 0.9426 | 699720000 | 0.167 | 720464554.8164 | 720464000 | 116853240 | 110145385.993 | 10086400 | 9507399.3779 | 0 | 0 | 0 | 0 | 0 | 0 | 60000000 | 56555754.548 | 0 | 0 | 0 | 0 | 49.4226 | 303737762.3586 | 286301972.2486 | 4.4084 | 71327431.3195 | 67232944.9708 | 115420349.6963 | 108794749.4545 | 27104423.9014 | 25548519.0889 | [5 empty] | 37126859.76 | 34995626.1288
|  | IRR |  |  |  | （%） | 2032 | 3 | 0.91514 | 582866760 | 0.167 | 617939493.7461 | 617939000 | 97338748.92 | 89078744.206 | 8651100 | 7916982.0092 | 0 | 0 | 0 | 0 | 0 | 0 | 60000000 | 54908499.5612 | 0 | 0 | 0 | 0 | 49.3482 | 303305120.0116 | 277567150.8177 | 4.5368 | 73404929.3191 | 67175908.8218 | 115255945.6044 | 105475517.3107 | 27893873.1413 | 25526845.3523 | [5 empty] | 37126859.76 | 33976336.0473
[7 empty] | 2033 | 4 | 0.88849 | 485528011.08 | 0.167 | 530004169.3634 | 530004000 | 81083177.8504 | 72041353.3239 | 7420000 | 6592573.8955 | 0 | 0 | 0 | 0 | 0 | 0 | 60000000 | 53309222.8749 | 0 | 0 | 0 | 0 | 49.2738 | 302872477.6646 | 269098273.5752 | 4.6652 | 75482427.3187 | 67065159.0179 | 115091541.5126 | 102257343.9586 | 28683322.3811 | 25484760.4268 | [5 empty] | 37126859.76 | 32986734.0265
|  | 資本費諸元 |  |  |  |  | 2034 | 5 | 0.86261 | 404444833.2296 | 0.167 | 454582402.299 | 454582000 | 67542287.1493 | 58262570.2124 | 6364100 | 5489728.5647 | 0 | 0 | 0 | 0 | 0 | 0 | 60000000 | 51756527.063 | 0 | 0 | 0 | 0 | 49.1994 | 302439835.3177 | 260887258.6927 | 4.7936 | 77559925.3183 | 66903872.8958 | 114927137.4207 | 99137158.3032 | 29472771.621 | 25423471.7004 | [5 empty] | 37126859.76 | 32025955.3656
[7 empty] | 2035 | 6 | 0.83748 | 336902546.0803 | 0.167 | 389893462.0235 | 389893000 | 56262725.1954 | 47119146.5893 | 5458500 | 4571407.8151 | 0 | 0 | 0 | 0 | 0 | 0 | 60000000 | 50249055.401 | 0 | 0 | 0 | 0 | 49.125 | 302007192.9707 | 252926269.5182 | 4.922 | 79637423.3179 | 66695088.2716 | 114762733.3289 | 96111982.4169 | 30262220.8608 | 25344133.5432 | [5 empty] | 37126859.76 | 31093160.5491
|  |  | 建設費単価 |  | 14 | （万円/kW） | 2036 | 7 | 0.81309 | 280639820.8849 | 0.167 | 334410023.2649 | 334410000 | 46866850.0878 | 38107037.9698 | 4681700 | 3806650.5287 | 0 | 0 | 0 | 0 | 0 | 0 | 60000000 | 48785490.6806 | 0 | 0 | 0 | 0 | 49.0507 | 301574550.6237 | 245207707.1493 | 5.0504 | 81714921.3175 | 66441708.8734 | 114598329.237 | 93178928.7167 | 31051670.1007 | 25247849.3719 | [5 empty] | 37126859.76 | 30187534.5137
|  |  | 燃料発熱量 |  | 54.7 | （MJ/kg、MJ/l、MJ/m3） | 2037 | 8 | 0.78941 | 233772970.7971 | 0.167 | 286822105.402 | 286822000 | 39040086.1231 | 30818604.494 | 4015500 | 3169872.7804 | 0 | 0 | 0 | 0 | 0 | 0 | 60000000 | 47364554.0588 | 0 | 0 | 0 | 0 | 48.9763 | 301141908.2768 | 237724203.2326 | 5.1788 | 83792419.3171 | 66146509.5745 | 114433925.1452 | 90335197.2284 | 31841119.3405 | 25135673.6383 | [5 empty] | 37126859.76 | 29308285.9356
|  |  | 熱効率 |  | 43 | （%） | 2038 | 9 | 0.76642 | 194732884.674 | 0.167 | 246006143.4285 | 246006000 | 32520391.7406 | 24924172.3723 | 3444000 | 2639539.2262 | 0 | 0 | 0 | 0 | 0 | 0 | 60000000 | 45985003.9406 | 0 | 0 | 0 | 0 | 48.9019 | 300709265.9298 | 230468612.9794 | 5.3072 | 85869917.3167 | 65812141.4365 | 114269521.0533 | 87578072.9322 | 32630568.5804 | 25008613.7459 | [5 empty] | 37126859.76 | 28454646.5394
|  |  | 所内率 |  | 2.3 | （%） | 2039 | 10 | 0.74409 | 162212492.9334 | 0.167 | 210998460.2468 | 210998000 | 27089486.3199 | 20157121.9283 | 2953900 | 2197979.0152 | 0 | 0 | 0 | 0 | 0 | 0 | 60000000 | 44645634.8938 | 0 | 0 | 0 | 0 | 48.8275 | 300276623.5828 | 223434008.3937 | 5.4356 | 87947415.3163 | 65441136.5678 | 114105116.9615 | 84904923.1896 | 33420017.8202 | 24867631.8958 | [5 empty] | 37126859.76 | 27625870.4266
|  |  | 固定資産税率 |  | 1.4 | （%） | 2040 | 11 | 0.72242 | 135123006.6136 | 0.2 | 180972513.9627 | 180972000 | 27024601.3227 | 19523146.9871 | 2533600 | 1830326.5464 | 0 | 0 | 0 | 0 | 0 | 0 | 60000000 | 43345276.5959 | 0 | 0 | 0 | 0 | 48.7531 | 299843981.2359 | 216613671.7049 | 5.564 | 90024913.3159 | 65035912.8034 | 113940712.8696 | 82313195.2478 | 34209467.0601 | 24713646.8653 | [5 empty] | 37126859.76 | 26821233.4239
|  |  | 水利使用料 |  |  | （円/年） | 2041 | 12 | 0.70138 | 108098405.2908 | - | 155219382.9835 | 155219000 | 27024601.3227 | 18954511.638 | 2173000 | 1524098.4797 | 0 | 0 | 0 | 0 | 0 | 0 | 60000000 | 42082792.8116 | 0 | 0 | 0 | 0 | 48.6015 | 298962265.7759 | 209686118.1521 | 5.6924 | 92102411.3155 | 64598778.214 | 113605660.9948 | 79680724.8978 | 34998916.2999 | 24547535.7213 | [5 empty] | 37126859.76 | 26040032.4504
|  |  | 廃止措置費用 |  | 0.42 | （億円） | 2042 | 13 | 0.68095 | 81073803.9681 | - | 133131028.1667 | 133131000 | 27024601.3227 | 18402438.4835 | 1863800 | 1269157.1075 | 0 | 0 | 0 | 0 | 0 | 0 | 60000000 | 40857080.3996 | 0 | 0 | 0 | 0 | 48.4554 | 298112619.8978 | 203000187.9883 | 5.8208 | 94179909.3151 | 64131935.4486 | 113282795.5612 | 77140071.4355 | 35788365.5397 | 24370135.4705 | [5 empty] | 37126859.76 | 25281584.9033
|  |  | 廃止措置完了までの期間 |  | 1 | （年） | 2043 | 14 | 0.66112 | 54049202.6454 | - | 114185936.8338 | 114185000 | 27024601.3227 | 17866445.1296 | 1598500 | 1056796.8126 | 0 | 0 | 0 | 0 | 0 | 0 | 60000000 | 39667068.3491 | 0 | 0 | 0 | 0 | 48.3145 | 297292792.3859 | 196545558.5878 | 5.9492 | 96257407.3147 | 63637485.9177 | 112971261.1066 | 74687312.2634 | 36577814.7796 | 24182244.6487 | [5 empty] | 37126859.76 | 24545228.0615
|  |  | 追加的安全対策費 （原子力） |  |  | （億円） | 2044 | 15 | 0.64186 | 27024601.3227 | - | 97936809.6991 | 97936000 | 27024601.3227 | 17346063.2326 | 1371100 | 880056.9161 | 0 | 0 | 0 | 0 | 0 | 0 | 60000000 | 38511716.8438 | 0 | 0 | 0 | 0 | 48.1783 | 296500761.0542 | 190312555.8949 | 6.0776 | 98334905.3143 | 63117433.8221 | 112670289.2006 | 72318771.24 | 37367264.0194 | 23984624.8524 | [5 empty] | 37126859.76 | 23830318.5063
[7 empty] | 2045 | 16 | 0.62317 | 0 | - | 84000000 | 84000000 | 0 | 0 | 1176000 | 732844.3205 | 0 | 0 | 0 | 0 | 0 | 0 | 60000000 | 37390016.3532 | 0 | 0 | 0 | 0 | 48.0466 | 295734702.6954 | 184292089.4999 | 6.206 | 100412403.3139 | 62573690.0329 | 112379187.0243 | 70030994.01 | 38156713.2593 | 23778002.2125 | [5 empty] | 37126859.76 | 23136231.5595
|  | 運転維持費諸元 |  |  |  |  | 2046 | 17 | 0.60502 | 0 | - | 72046455.4816 | 72046000 | 0 | 0 | 1008600 | 610219.5873 | 0 | 0 | 0 | 0 | 0 | 0 | 60000000 | 36300986.7507 | 0 | 0 | 0 | 0 | 47.9191 | 294992967.8024 | 178475596.929 | 6.3344 | 102489901.3135 | 62008075.8277 | 112097327.7649 | 67820726.833 | 38946162.4991 | 23563068.8145 | [5 empty] | 37126859.76 | 22462360.7374
[7 empty] | 2047 | 18 | 0.58739 | 0 | - | 61793949.3746 | 61793000 | 0 | 0 | 865100 | 508155.075 | 0 | 0 | 0 | 0 | 0 | 0 | 60000000 | 35243676.457 | 0 | 0 | 0 | 0 | 47.7955 | 294274059.1806 | 172854995.5241 | 6.4628 | 104567399.3131 | 61422326.489 | 111824142.4886 | 65684898.2991 | 39735611.739 | 23340484.0658 | [5 empty] | 37126859.76 | 21808117.2207
|  |  | 人件費 |  |  | （億円/年） | 2048 | 19 | 0.57029 | 0 | - | 53000416.9363 | 53000000 | 0 | 0 | 742000 | 423152.2319 | 0 | 0 | 0 | 0 | 0 | 0 | 60000000 | 34217161.6087 | 0 | 0 | 0 | 0 | 47.6756 | 293576613.7544 | 167422640.6229 | 6.5912 | 106644897.3127 | 60818094.7682 | 111559113.2267 | 63620603.4367 | 40525060.9788 | 23110876.0119 | [5 empty] | 37126859.76 | 21172929.3405
|  |  | 修繕費 |  | 1 | （万円/kW/年） | 2049 | 20 | 0.55368 | 0 | - | 45458240.2299 | 45458000 | 0 | 0 | 636400 | 352359.25 | 0 | 0 | 0 | 0 | 0 | 0 | 60000000 | 33220545.2512 | 0 | 0 | 0 | 0 | 47.5591 | 292899387.0112 | 162171289.0041 | 6.7196 | 108722395.3123 | 60196954.2215 | 111301767.0643 | 61625089.8216 | 41314510.2187 | 22874842.6042 | [5 empty] | 37126859.76 | 20556242.0782
|  |  | 諸費 |  |  | （%）: 建設費における比率 | 2050 | 21 | 0.53755 | 0 | - | 42000000 | 42000000 | 0 | 0 | 588000 | 316078.9742 | 0 | 0 | 0 | 0 | 0 | 0 | 60000000 | 32252956.5545 | 0 | 0 | 0 | 0 | 47.446 | 292241239.6375 | 157094066.7579 | 6.848 | 110799893.3119 | 59560402.4206 | 111051671.0623 | 59695745.368 | 42103959.4585 | 22632952.9198 | [5 empty] | 37126859.76 | 19957516.5808
|  |  | 業務分担費（一般管理費） |  |  | （%）: 直接費における比率 | 2051 | 22 | 0.52189 | 0 | - | 42000000 | 42000000 | 0 | 0 | 588000 | 306872.7905 | 0 | 0 | 0 | 0 | 0 | 0 | 60000000 | 31313550.053 | 0 | 0 | 0 | 0 | 47.3359 | 291601125.9867 | 152184440.9014 | 7.0185 | 113558251.1048 | 59265199.6649 | 110808427.8749 | 57830087.5425 | 43152135.4198 | 22520775.8727 | [5 empty] | 37126859.76 | 19376229.6901
[7 empty] | 2052 | 23 | 0.50669 | 0 | - | 42000000 | 42000000 | 0 | 0 | 588000 | 297934.7481 | 0 | 0 | 0 | 0 | 0 | 0 | 60000000 | 30401504.9058 | 0 | 0 | 0 | 0 | 47.2288 | 290978084.0843 | 147436194.1794 | 7.15 | 115686351.4003 | 58617319.6605 | 110571671.952 | 56025753.7882 | 43960813.5321 | 22274581.471 | [5 empty] | 37126859.76 | 18811873.4855
|  | 燃料費諸元 【除、原子力】 |  |  |  |  | 2053 | 24 | 0.49193 | 0 | - | 42000000 | 42000000 | 0 | 0 | 588000 | 289257.037 | 0 | 0 | 0 | 0 | 0 | 0 | 60000000 | 29516024.1804 | 0 | 0 | 0 | 0 | 47.1244 | 290371226.9326 | 142843402.5905 | 7.2815 | 117813414.8625 | 57956393.3642 | 110341066.2344 | 54280492.9844 | 44769097.6477 | 22023429.4784 | [5 empty] | 37126859.76 | 18263954.8403
[7 empty] | 2054 | 25 | 0.47761 | 0 | - | 42000000 | 42000000 | 0 | 0 | 588000 | 280832.0747 | 0 | 0 | 0 | 0 | 0 | 0 | 60000000 | 28656334.1557 | 0 | 0 | 0 | 0 | 47.0227 | 289779734.9159 | 138400415.255 | 7.4129 | 119939442.5012 | 57283745.7127 | 110116299.268 | 52592157.7969 | 45576988.1504 | 21767823.3708 | [5 empty] | 37126859.76 | 17731994.9906
|  |  | 燃料単価（固定値） |  |  | （円/t） | 2055 | 26 | 0.46369 | 0 | - | 42000000 | 42000000 | 0 | 0 | 588000 | 272652.4997 | 0 | 0 | 0 | 0 | 0 | 0 | 60000000 | 27821683.6463 | 0 | 0 | 0 | 0 | 46.9236 | 289202849.1432 | 134101836.3079 | 7.5442 | 122064435.3247 | 56600635.0678 | 109897082.6744 | 50958697.797 | 46384485.4234 | 21508241.3258 | [5 empty] | 37126859.76 | 17215529.1171
|  |  | 価格上昇率（シナリオ） |  | WEO2020 STEPS |  | 2056 | 27 | 0.45019 | 0 | - | 42000000 | 42000000 | 0 | 0 | 588000 | 264711.1648 | 0 | 0 | 0 | 0 | 0 | 0 | 60000000 | 27011343.3459 | 0 | 0 | 0 | 0 | 46.8268 | 288639865.5946 | 129942508.5483 | 7.6755 | 124188394.34 | 55908255.985 | 109683148.9259 | 49378153.2484 | 47191589.8492 | 21245137.2743 | [5 empty] | 37126859.76 | 16714105.9389
|  |  | 燃料諸経費 |  | 2800 | （円/t または 円/kl） | 2057 | 28 | 0.43708 | 0 | - | 42000000 | 42000000 | 0 | 0 | 588000 | 257001.1309 | 0 | 0 | 0 | 0 | 0 | 0 | 60000000 | 26224605.1902 | 0 | 0 | 0 | 0 | 46.7322 | 288090129.9548 | 125917498.6211 | 7.8067 | 126311320.5524 | 55207741.8757 | 109474249.3828 | 47848649.476 | 47998301.8099 | 20978941.9128 | [5 empty] | 37126859.76 | 16227287.3193
|  |  | 価格想定（コジェネ・燃料電池） |  | CIF価格 |  | 2058 | 29 | 0.42435 | 0 | - | 42000000 | 42000000 | 0 | 0 | 588000 | 249515.661 | 0 | 0 | 0 | 0 | 0 | 0 | 60000000 | 25460781.7381 | 0 | 0 | 0 | 0 | 46.6399 | 287553033.0423 | 122022083.5402 | 7.9378 | 128433214.9659 | 54500167.5694 | 109270152.5561 | 46368391.7453 | 48804621.687 | 20710063.6764 | [5 empty] | 37126859.76 | 15754647.8828
[7 empty] | 2059 | 30 | 0.41199 | 0 | - | 42000000 | 42000000 | 0 | 0 | 588000 | 242248.2146 | 0 | 0 | 0 | 0 | 0 | 0 | 60000000 | 24719205.571 | 0 | 0 | 0 | 0 | 46.5496 | 287028006.751 | 118251738.3916 | 8.0689 | 130554078.5829 | 53786551.777 | 109070642.5654 | 44935660.5888 | 49610549.8615 | 20438889.6752 | [5 empty] | 37126859.76 | 15295774.6435
|  | CO2対策経費諸元 【化石燃料関係電源】 |  |  |  |  | 2060 | 31 | 0.39999 | [8 empty] | 42000000 | 16799460.0968
[7 empty] | 2061 | 32 | 0.38834
|  |  | 炭素排出係数 |  | 13.87 | （g-C/MJ） | 2062 | 33 | 0.37703
|  |  | CO2価格見通し |  | WEO2020 STEPS |  | 2063 | 34 | 0.36604
[7 empty] | 2064 | 35 | 0.35538
|  | 排熱利用諸元 |  |  |  |  | 2065 | 36 | 0.34503
[7 empty] | 2066 | 37 | 0.33498
|  |  | 熱回収効率 |  | 30.4 | （%） | 2067 | 38 | 0.32523
|  |  | 排熱利用率 |  | 100 | （%） | 2068 | 39 | 0.31575
|  |  | ボイラ効率 |  | 80 | （%） | 2069 | 40 | 0.30656
|  |  | ボイラ燃料発熱量 |  | 54.7 | （MJ/kg、MJ/l、MJ/m3） | 2070 | 41 | 0.29763
|  |  | ボイラ燃料取り扱い費 |  | 2800 | （円/t または 円/kl） | 2071 | 42 | 0.28896
[7 empty] | 2072 | 43 | 0.28054
|  | 事故リスクコスト諸元 【原子力】 |  |  |  |  | 2073 | 44 | 0.27237
[7 empty] | 2074 | 45 | 0.26444
|  |  | 損害想定額 |  |  | （億円） | 2075 | 46 | 0.25674
|  |  | 積立期間 |  |  | （年） | 2076 | 47 | 0.24926
|  |  | 総発電量 |  |  | （億kWh） | 2077 | 48 | 0.242
[7 empty] | 2078 | 49 | 0.23495
|  | 政策経費 【FIT以外】 |  |  | 0.03 | （円/kWh） | 2079 | 50 | 0.22811
[7 empty] | 2080 | 51 | 0.22146
[7 empty] | 2081 | 52 | 0.21501
| 発電コスト （結果） | [5 empty] | 2082 | 53 | 0.20875
[7 empty] | 2083 | 54 | 0.20267
|  | 発電コスト（政策経費除く） |  |  | 9.4413 | （円/kWh） | 2084 | 55 | 0.19677
|  | 発電コスト（政策経費含む） |  |  | 9.4713 | （円/kWh） | 2085 | 56 | 0.19104
[7 empty] | 2086 | 57 | 0.18547
|  | 発電コスト内訳 |  |  |  |  | 2087 | 58 | 0.18007
[7 empty] | 2088 | 59 | 0.17483
|  |  | 資本費 |  | 1.2726 | （円/kWh） | 2089 | 60 | 0.16973
[7 empty] | 2090 | 61 | 0.16479
|  |  | 資本費内訳 |  |  |  | 2091 | 62 | 0.15999
[7 empty] | 2092 | 63 | 0.15533
|  |  |  | 初期投資 | 1.1543 | （円/kWh） | 2093 | 64 | 0.15081
|  |  |  | 固定資産税 | 0.095195 | （円/kWh） | 2094 | 65 | 0.14641
|  |  |  | 水利使用料 | 0 | （円/kWh） | 2095 | 66 | 0.14215
|  |  |  | 廃止措置費用 | 0.023086 | （円/kWh） | 2096 | 67 | 0.13801
[7 empty] | 2097 | 68 | 0.13399
|  |  | 運転維持費 |  | 1.6161 | （円/kWh） | 2098 | 69 | 0.13009
[7 empty] | 2099 | 70 | 0.1263
|  |  | 運転維持費内訳 |  |  |  | 2100 | 71 | 0.12262
[7 empty] | 2101 | 72 | 0.11905
|  |  |  | 給料手当 | 0 | （円/kWh） | 2102 | 73 | 0.11558
|  |  |  | 修繕費 | 1.6161 | （円/kWh） | 2103 | 74 | 0.11221
|  |  |  | 諸費 | 0 | （円/kWh） | 2104 | 75 | 0.10895
|  |  |  | 業務分担費 | 0 | （円/kWh） | 2105 | 76 | 0.10577
[7 empty] | 2106 | 77 | 0.10269
|  |  | 燃料費 |  | 8.0094 |  | 2107 | 78 | 0.0997
[7 empty] | 2108 | 79 | 0.096796
|  |  | 燃料費内訳 |  |  |  | 2109 | 80 | 0.093977
[7 empty] | 2110 | 81 | 0.09124
|  |  |  | 化石燃料費用 | 8.0094 | （円/kWh） | 2111 | 82 | 0.088582
|  |  |  | 核燃料サイクル費用 | 0 | （円/kWh） | 2112 | 83 | 0.086002
[7 empty] | 2113 | 84 | 0.083497
|  |  | 社会的費用 |  | 2.5893 | （円/kWh） | 2114 | 85 | 0.081065
[7 empty] | 2115 | 86 | 0.078704
|  |  | 社会的費用内訳 |  |  |  | 2116 | 87 | 0.076412
[7 empty] | 2117 | 88 | 0.074186
|  |  |  | CO2対策費用 | 2.5593 | （円/kWh） | 2118 | 89 | 0.072026
|  |  |  | 事故リスク対応費用 | 0 | （円/kWh） | 2119 | 90 | 0.069928
|  |  |  | 政策経費（FIT以外） | 0.03 | （円/kWh） | 2120 | 91 | 0.067891
[7 empty] | 2121 | 92 | 0.065914
|  |  | 排熱価値 |  | -4.0161 | （円/kWh） | 2122 | 93 | 0.063994
[7 empty] | 2123 | 94 | 0.06213
|  |  | 排熱価値内訳 |  |  |  | 2124 | 95 | 0.06032
[7 empty] | 2125 | 96 | 0.058563
|  |  |  | ボイラ燃料費 | -3.0436 | （円/kWh） | 2126 | 97 | 0.056858
|  |  |  | ボイラCO2対策費用 | -0.97252 | （円/kWh） | 2127 | 98 | 0.055202
[7 empty] | 2128 | 99 | 0.053594
[7 empty] | 2129 | 100 | 0.052033
固定条件計算
[7 empty] | 現在価値合計 | [9 empty] | 69273879.5635 |  | 16799460.0968 |  | 0 |  | 0 |  | 1176026480.9682 |  | 0 |  | 0 |  |  | 5828495418.1384 |  |  | 1862374516.0438 |  | 2214828258.8926 |  | 707702316.0966 |  | 0 | 0 |  | 0 |  | 727702837.2159
|  | 建設費（固定資産取得価額） |  |  | 840000000 | （円） | 現在価値合計（買取期間終了後）
|  | 法定耐用年数 |  |  | 15 | （年）
減価償却率
|  |  | 償却率 |  | 0.167
|  |  | 改定償却率 |  | 0.2
|  |  | 保証率 |  | 0.03217
|  | 償却保証額 |  |  | 27022800 | （円）
|  | 減価残存率（固定資産税） |  |  | 0.8577
電力量
|  |  | 発電端 |  | 38000880 | （kWh/年）
|  |  | 送電端 |  | 37126859.76 | （kWh/年）
|  | 必要燃料量 |  |  | 5816213.9365 | （kg/年、l/年、m3/年）
燃料価格
|  |  | 単位換算係数 |  | 1000 | （t/kg または bbl/l）
|  |  | 燃料諸経費 |  | 2.8 | （円/kg または 円/l）
|  | CO2排出量 |  |  | 16179890.9626 | （kg-CO2）
排熱利用価値
|  |  | 熱電比 |  | 0.70698
|  |  | 総熱利用量 |  | 96716658.307 | （MJ/年）
|  |  | ボイラ燃料換算 |  | 2210161.2959 | （kg/年、l/年、m3/年）
|  |  | ボイラ燃料諸経費 |  | 2.8 | （円/kg または 円/l）
|  |  | ボイラCO2排出量 |  | 6148358.5658 | （kg-CO2）

## 石油コジェネ（2020年）
発電コスト計算表
| 電源種類 （入力） |  |  |  | 石油コジェネ
CIF価格
| 環境条件 （入力） | [5 empty] | 稼動年数計算
|  | 基準年度 |  |  | 2020 |  |  |  |  | 残存簿価 |  |  |  | 資本費 | [7 empty] | 運転維持費 | [7 empty] | 燃料費 |  |  | CO2対策費 |  |  | 排熱利用価値 |  |  |  | 買取額相当 |  |  |  |  | 送電端電力量
|  | 為替レート |  |  | 107 | （円/ドル）
|  | 割引率（金利） |  |  | 3 | （%） | 年度 | 稼動 年数 | 割引 係数 | 減価償却費算定基準 |  | 償却資産評価額 | 課税標準額 | 減価償却費 |  | 固定資産税 |  | 廃止措置費用 |  | 水利使用料 |  | 人件費 |  | 修繕費 |  | 諸費 |  | 業務分担費 （一般管理費） |  | 燃料費単価 | 燃料費 |  | CO2価格 | CO2対策費 |  | 燃料費 |  | CO2対策費 |  | IRR計算 |  |  | 買取額相当
| 発電コスト算定根拠 （入力） | [8 empty] | （円） |  | （円）
[11 empty] | 減価 償却率 |  |  |  | 現在価値 |  | 現在価値 |  | 現在価値 |  | 現在価値 |  | 現在価値 |  | 現在価値 |  | 現在価値 |  | 現在価値 |  |  | 現在価値 |  |  | 現在価値 |  | 現在価値 |  | 現在価値 | 割引 係数 | 割引費用 | 割引電力量 |  | 現在価値 |  | 割引電力量
|  | 出力 |  |  | 0.15 | （万kW）
|  | 設備利用率 |  |  | 36 | （%） | [23 empty] | （円/kg、円/l、円/m3） |  |  | （円/kg-CO2)
|  | 稼動年数 |  |  | 30 | （年） | 2020 | 1 | 0.97087 | 195000000 | 0.167 | 195000000 | 195000000 | 32565000 | 31616504.8544 | 2730000 | 2650485.4369 | 0 | 0 | 0 | 0 | 0 | 0 | 11850000 | 11504854.3689 | 0 | 0 | 0 | 0 | 45.8679 | 66479974.4488 | 64543664.5134 | 1.8297 | 6972997.28 | 6769900.2718 | 18863692.7498 | 18314264.8057 | 1978587.9782 | 1920959.2021 | [5 empty] | 4588488 | 4454842.7184
|  | 買取期間 |  |  |  | （年） | 2021 | 2 | 0.9426 | 162435000 | 0.167 | 167250700.2252 | 167250000 | 27126645 | 25569464.6055 | 2341500 | 2207088.3212 | 0 | 0 | 0 | 0 | 0 | 0 | 11850000 | 11169761.5232 | 0 | 0 | 0 | 0 | 46.7652 | 67595701.9861 | 63715432.1672 | 3.1244 | 11907106.4664 | 11223589.8449 | 19180280.4386 | 18079253.8774 | 3378641.4599 | 3184693.6185 | [5 empty] | 4588488 | 4325090.0179
|  | IRR |  |  |  | （%） | 2022 | 3 | 0.91514 | 135308355 | 0.167 | 143450239.6196 | 143450000 | 22596495.285 | 20678994.1907 | 2008300 | 1837878.9945 | 0 | 0 | 0 | 0 | 0 | 0 | 11850000 | 10844428.6633 | 0 | 0 | 0 | 0 | 47.6626 | 68711429.5235 | 62880691.6307 | 3.2528 | 12396439.6089 | 11344498.3138 | 19496868.1273 | 17842396.2502 | 3517489.739 | 3219001.3965 | [5 empty] | 4588488 | 4199116.5222
[7 empty] | 2023 | 4 | 0.88849 | 112711859.715 | 0.167 | 123036682.1736 | 123036000 | 18822880.5724 | 16723885.593 | 1722500 | 1530418.94 | 0 | 0 | 0 | 0 | 0 | 0 | 11850000 | 10528571.5178 | 0 | 0 | 0 | 0 | 48.5599 | 69827157.0608 | 62040524.6413 | 3.3812 | 12885772.7514 | 11448842.192 | 19813455.816 | 17603998.867 | 3656338.0182 | 3248608.972 | [5 empty] | 4588488 | 4076812.1575
|  | 資本費諸元 |  |  |  |  | 2024 | 5 | 0.86261 | 93888979.1426 | 0.167 | 105528057.6766 | 105528000 | 15679459.5168 | 13525239.5136 | 1477300 | 1274331.9572 | 0 | 0 | 0 | 0 | 0 | 0 | 11850000 | 10221914.095 | 0 | 0 | 0 | 0 | 49.4572 | 70942884.5982 | 61195955.444 | 3.5096 | 13375105.8938 | 11537483.8361 | 20130043.5047 | 17364352.3572 | 3795186.2974 | 3273761.0385 | [5 empty] | 4588488 | 3958070.0558
[7 empty] | 2025 | 6 | 0.83748 | 78209519.6258 | 0.167 | 90510982.2554 | 90510000 | 13060989.7775 | 10938373.3154 | 1267100 | 1061176.3016 | 0 | 0 | 0 | 0 | 0 | 0 | 11850000 | 9924188.4417 | 0 | 0 | 0 | 0 | 50.3546 | 72058612.1356 | 60347953.222 | 3.638 | 13864439.0363 | 11611249.4206 | 20446631.1935 | 17123731.7267 | 3934034.5765 | 3294692.0231 | [5 empty] | 4588488 | 3842786.462
|  |  | 建設費単価 |  | 13 | （万円/kW） | 2026 | 7 | 0.81309 | 65148529.8483 | 0.167 | 77630898.2579 | 77630000 | 10879804.4847 | 8846276.6716 | 1086800 | 883667.8545 | 0 | 0 | 0 | 0 | 0 | 0 | 11850000 | 9635134.4094 | 0 | 0 | 0 | 0 | 50.9827 | 72839621.4117 | 59225277.8593 | 3.7664 | 14353772.1787 | 11670930.3143 | 20668242.5756 | 16805172.5926 | 4072882.8557 | 3311626.4767 | [5 empty] | 4588488 | 3730860.6427
|  |  | 燃料発熱量 |  | 41.63 | （MJ/kg、MJ/l、MJ/m3） | 2027 | 8 | 0.78941 | 54268725.3636 | 0.167 | 66583703.0398 | 66583000 | 9062877.1357 | 7154318.9004 | 932100 | 735808.3473 | 0 | 0 | 0 | 0 | 0 | 0 | 11850000 | 9354499.4266 | 0 | 0 | 0 | 0 | 51.6109 | 73620630.6879 | 58116805.701 | 3.8948 | 14843105.3212 | 11717284.4064 | 20889853.9577 | 16490643.6177 | 4211731.1349 | 3324779.4503 | [5 empty] | 4588488 | 3622194.7987
|  |  | 熱効率 |  | 32.9 | （%） | 2028 | 9 | 0.76642 | 45205848.2279 | 0.167 | 57108569.0102 | 57108000 | 7549376.6541 | 5785968.5864 | 799500 | 612750.1775 | 0 | 0 | 0 | 0 | 0 | 0 | 11850000 | 9082038.2783 | 0 | 0 | 0 | 0 | 52.239 | 74401639.964 | 57022661.7822 | 4.0232 | 15332438.4636 | 11751037.3862 | 21111465.3398 | 16180180.2807 | 4350579.4141 | 3334356.8583 | [5 empty] | 4588488 | 3516693.9794
|  |  | 所内率 |  | 3 | （%） | 2029 | 10 | 0.74409 | 37656471.5738 | 0.167 | 48981785.4144 | 48981000 | 6288630.7528 | 4679331.8762 | 685700 | 510225.1974 | 0 | 0 | 0 | 0 | 0 | 0 | 11850000 | 8817512.8915 | 0 | 0 | 0 | 0 | 52.8672 | 75182649.2401 | 55942951.8054 | 4.1516 | 15821771.6061 | 11772883.975 | 21333076.7219 | 15873812.5748 | 4489427.6932 | 3340555.8279 | [5 empty] | 4588488 | 3414265.9994
|  |  | 固定資産税率 |  | 1.4 | （%） | 2030 | 11 | 0.72242 | 31367840.821 | 0.2 | 42011476.4556 | 42011000 | 6273568.1642 | 4532159.122 | 588100 | 424855.9528 | 0 | 0 | 0 | 0 | 0 | 0 | 11850000 | 8560692.1277 | 0 | 0 | 0 | 0 | 53.4953 | 75963658.5163 | 54877763.1605 | 4.28 | 16311104.7485 | 11783489.1152 | 21554688.104 | 15571565.2968 | 4628275.9724 | 3343565.0364 | [5 empty] | 4588488 | 3314821.3586
|  |  | 水利使用料 |  |  | （円/年） | 2031 | 12 | 0.70138 | 25094272.6568 | - | 36033071.0497 | 36033000 | 6273568.1642 | 4400154.4874 | 504400 | 353776.0116 | 0 | 0 | 0 | 0 | 0 | 0 | 11850000 | 8311351.5803 | 0 | 0 | 0 | 0 | 54.1234 | 76744667.7924 | 53827165.9017 | 4.4084 | 16800437.891 | 11783489.1152 | 21776299.4861 | 15273458.3246 | 4767124.2516 | 3343565.0364 | [5 empty] | 4588488 | 3218273.1637
|  |  | 廃止措置費用 |  | 0.0975 | （億円） | 2032 | 13 | 0.68095 | 18820704.4926 | - | 30905417.253 | 30905000 | 6273568.1642 | 4271994.648 | 432600 | 294579.5497 | 0 | 0 | 0 | 0 | 0 | 0 | 11850000 | 8069273.3789 | 0 | 0 | 0 | 0 | 54.7516 | 77525677.0686 | 52791213.6837 | 4.5368 | 17289771.0335 | 11773492.7534 | 21997910.8682 | 14979506.8828 | 4905972.5307 | 3340728.5688 | [5 empty] | 4588488 | 3124537.0521
|  |  | 廃止措置完了までの期間 |  | 1 | （年） | 2033 | 14 | 0.66112 | 12547136.3284 | - | 26507449.6221 | 26507000 | 6273568.1642 | 4147567.6194 | 371000 | 245274.706 | 0 | 0 | 0 | 0 | 0 | 0 | 11850000 | 7834245.999 | 0 | 0 | 0 | 0 | 55.3797 | 78306686.3447 | 51769944.6572 | 4.6652 | 17779104.1759 | 11754082.3422 | 22219522.2503 | 14689721.7965 | 5044820.8099 | 3335220.8646 | [5 empty] | 4588488 | 3033531.1186
|  |  | 追加的安全対策費 （原子力） |  |  | （億円） | 2034 | 15 | 0.64186 | 6273568.1642 | - | 22735330.823 | 22735000 | 6273568.1642 | 4026764.679 | 318200 | 204240.4717 | 0 | 0 | 0 | 0 | 0 | 0 | 11850000 | 7606064.0767 | 0 | 0 | 0 | 0 | 56.0079 | 79087695.6209 | 50763382.3263 | 4.7936 | 18268437.3184 | 11725814.7531 | 22441133.6324 | 14404109.7351 | 5183669.0891 | 3327199.9362 | [5 empty] | 4588488 | 2945175.8433
[7 empty] | 2035 | 16 | 0.62317 | 0 | - | 19500000 | 19500000 | 0 | 0 | 273000 | 170124.5744 | 0 | 0 | 0 | 0 | 0 | 0 | 11850000 | 7384528.2298 | 0 | 0 | 0 | 0 | 56.636 | 79868704.897 | 49771536.3702 | 4.922 | 18757770.4608 | 11689222.4047 | 22662745.0145 | 14122673.445 | 5322517.3683 | 3316816.8573 | [5 empty] | 4588488 | 2859394.0226
|  | 運転維持費諸元 |  |  |  |  | 2036 | 17 | 0.60502 | 0 | - | 16725070.0225 | 16725000 | 0 | 0 | 234100 | 141634.35 | 0 | 0 | 0 | 0 | 0 | 0 | 11850000 | 7169444.8833 | 0 | 0 | 0 | 0 | 57.2642 | 80649714.1732 | 48794403.4275 | 5.0504 | 19247103.6033 | 11644814.2149 | 22884356.3966 | 13845411.9725 | 5461365.6474 | 3304216.0335 | [5 empty] | 4588488 | 2776110.7016
[7 empty] | 2037 | 18 | 0.58739 | 0 | - | 14345023.962 | 14345000 | 0 | 0 | 200800 | 117948.8372 | 0 | 0 | 0 | 0 | 0 | 0 | 11850000 | 6960626.1003 | 0 | 0 | 0 | 0 | 57.8923 | 81430723.4493 | 47831967.8484 | 5.1788 | 19736436.7457 | 11593076.518 | 23105967.7787 | 13572320.877 | 5600213.9266 | 3289535.462 | [5 empty] | 4588488 | 2695253.1083
|  |  | 人件費 |  |  | （億円/年） | 2038 | 19 | 0.57029 | 0 | - | 12303668.2174 | 12303000 | 0 | 0 | 172200 | 98203.2538 | 0 | 0 | 0 | 0 | 0 | 0 | 11850000 | 6757889.4177 | 0 | 0 | 0 | 0 | 58.5204 | 82211732.7255 | 46884202.4133 | 5.3072 | 20225769.8882 | 11534473.9488 | 23327579.1609 | 13303392.4348 | 5739062.2058 | 3272906.983 | [5 empty] | 4588488 | 2616750.5906
|  |  | 修繕費 |  | 0.79 | （万円/kW/年） | 2039 | 20 | 0.55368 | 0 | - | 10552805.7677 | 10552000 | 0 | 0 | 147700 | 81777.9089 | 0 | 0 | 0 | 0 | 0 | 0 | 11850000 | 6561057.6871 | 0 | 0 | 0 | 0 | 59.1486 | 82992742.0016 | 45951069.0197 | 5.4356 | 20715103.0307 | 11469450.2935 | 23549190.543 | 13038615.8344 | 5877910.4849 | 3254456.5208 | [5 empty] | 4588488 | 2540534.554
|  |  | 諸費 |  |  | （%）: 建設費における比率 | 2040 | 21 | 0.53755 | 0 | - | 9750000 | 9750000 | 0 | 0 | 136500 | 73375.4762 | 0 | 0 | 0 | 0 | 0 | 0 | 11850000 | 6369958.9195 | 0 | 0 | 0 | 0 | 59.7767 | 83773751.2778 | 45032519.3396 | 5.564 | 21204436.1731 | 11398429.3109 | 23770801.9251 | 12777977.3626 | 6016758.7641 | 3234304.317 | [5 empty] | 4588488 | 2466538.4019
|  |  | 業務分担費（一般管理費） |  |  | （%）: 直接費における比率 | 2041 | 22 | 0.52189 | 0 | - | 9750000 | 9750000 | 0 | 0 | 136500 | 71238.3264 | 0 | 0 | 0 | 0 | 0 | 0 | 11850000 | 6184426.1355 | 0 | 0 | 0 | 0 | 60.1168 | 84196588.5156 | 43941568.1462 | 5.6924 | 21693769.3156 | 11321815.5217 | 23890781.9913 | 12468419.9615 | 6155607.0433 | 3212565.1543 | [5 empty] | 4588488 | 2394697.4776
[7 empty] | 2042 | 23 | 0.50669 | 0 | - | 9750000 | 9750000 | 0 | 0 | 136500 | 69163.4237 | 0 | 0 | 0 | 0 | 0 | 0 | 11850000 | 6004297.2189 | 0 | 0 | 0 | 0 | 60.4445 | 84604046.4002 | 42868172.1948 | 5.8208 | 22183102.458 | 11239994.9701 | 24006398.1661 | 12163843.8603 | 6294455.3225 | 3189348.5728 | [5 empty] | 4588488 | 2324949.0074
|  | 燃料費諸元 【除、原子力】 |  |  |  |  | 2043 | 24 | 0.49193 | 0 | - | 9750000 | 9750000 | 0 | 0 | 136500 | 67148.955 | 0 | 0 | 0 | 0 | 0 | 0 | 11850000 | 5829414.7756 | 0 | 0 | 0 | 0 | 60.7607 | 84997204.5293 | 41812992.4025 | 5.9492 | 22672435.6005 | 11153335.9569 | 24117956.7852 | 11864436.5942 | 6433303.6016 | 3164759.0778 | [5 empty] | 4588488 | 2257232.046
[7 empty] | 2044 | 25 | 0.47761 | 0 | - | 9750000 | 9750000 | 0 | 0 | 136500 | 65193.1602 | 0 | 0 | 0 | 0 | 0 | 0 | 11850000 | 5659625.9958 | 0 | 0 | 0 | 0 | 61.0662 | 85377032.6662 | 40776546.2884 | 6.0776 | 23161768.7429 | 11062189.7456 | 24225733.019 | 11570345.0093 | 6572151.8808 | 3138896.3403 | [5 empty] | 4588488 | 2191487.4233
|  |  | 燃料単価（固定値） |  |  | （円/t） | 2045 | 26 | 0.46369 | 0 | - | 9750000 | 9750000 | 0 | 0 | 136500 | 63294.3303 | 0 | 0 | 0 | 0 | 0 | 0 | 11850000 | 5494782.5201 | 0 | 0 | 0 | 0 | 61.3617 | 85744405.1522 | 39759228.5764 | 6.206 | 23651101.8854 | 10966891.2424 | 24329974.9619 | 11281681.1086 | 6711000.16 | 3111855.39 | [5 empty] | 4588488 | 2127657.6925
|  |  | 価格上昇率（シナリオ） |  | WEO2020 STEPS |  | 2046 | 27 | 0.45019 | 0 | - | 9750000 | 9750000 | 0 | 0 | 136500 | 61450.8061 | 0 | 0 | 0 | 0 | 0 | 0 | 11850000 | 5334740.3108 | 0 | 0 | 0 | 0 | 61.6477 | 86100113.028 | 38761328.5854 | 6.3344 | 24140435.0278 | 10867759.651 | 24430907.0717 | 10998526.9861 | 6849848.4392 | 3083726.801 | [5 empty] | 4588488 | 2065687.0801
|  |  | 燃料諸経費 |  | 7600 | （円/t または 円/kl） | 2047 | 28 | 0.43708 | 0 | - | 9750000 | 9750000 | 0 | 0 | 136500 | 59660.9768 | 0 | 0 | 0 | 0 | 0 | 0 | 11850000 | 5179359.5251 | 0 | 0 | 0 | 0 | 61.925 | 86444874.2913 | 37783044.9834 | 6.4628 | 24629768.1703 | 10765099.1032 | 24528733.0801 | 10720939.0141 | 6988696.7183 | 3054596.8705 | [5 empty] | 4588488 | 2005521.437
|  |  | 価格想定（コジェネ・燃料電池） |  | CIF価格 |  | 2048 | 29 | 0.42435 | 0 | - | 9750000 | 9750000 | 0 | 0 | 136500 | 57923.2785 | 0 | 0 | 0 | 0 | 0 | 0 | 11850000 | 5028504.3933 | 0 | 0 | 0 | 0 | 62.194 | 86779342.6214 | 36824498.3643 | 6.5912 | 25119101.3128 | 10659199.2664 | 24623638.4688 | 10448951.4109 | 7127544.9975 | 3024547.7918 | [5 empty] | 4588488 | 1947108.1913
[7 empty] | 2049 | 30 | 0.41199 | 0 | - | 9750000 | 9750000 | 0 | 0 | 136500 | 56236.1927 | 0 | 0 | 0 | 0 | 0 | 0 | 11850000 | 4882043.1003 | 0 | 0 | 0 | 0 | 62.4552 | 87104114.8392 | 35885742.0131 | 6.7196 | 25608434.4552 | 10550335.9275 | 24715792.5856 | 10182579.2962 | 7266393.2767 | 2993657.8194 | [5 empty] | 4588488 | 1890396.3022
|  | CO2対策経費諸元 【化石燃料関係電源】 |  |  |  |  | 2050 | 31 | 0.39999 | [8 empty] | 9750000 | 3899874.6653
[7 empty] | 2051 | 32 | 0.38834
|  |  | 炭素排出係数 |  | 20.08 | （g-C/MJ） | 2052 | 33 | 0.37703
|  |  | CO2価格見通し |  | WEO2020 STEPS |  | 2053 | 34 | 0.36604
[7 empty] | 2054 | 35 | 0.35538
|  | 排熱利用諸元 |  |  |  |  | 2055 | 36 | 0.34503
[7 empty] | 2056 | 37 | 0.33498
|  |  | 熱回収効率 |  | 22.7 | （%） | 2057 | 38 | 0.32523
|  |  | 排熱利用率 |  | 100 | （%） | 2058 | 39 | 0.31575
|  |  | ボイラ効率 |  | 80 | （%） | 2059 | 40 | 0.30656
|  |  | ボイラ燃料発熱量 |  | 41.63 | （MJ/kg、MJ/l、MJ/m3） | 2060 | 41 | 0.29763
|  |  | ボイラ燃料取り扱い費 |  | 7600 | （円/t または 円/kl） | 2061 | 42 | 0.28896
[7 empty] | 2062 | 43 | 0.28054
|  | 事故リスクコスト諸元 【原子力】 |  |  |  |  | 2063 | 44 | 0.27237
[7 empty] | 2064 | 45 | 0.26444
|  |  | 損害想定額 |  |  | （億円） | 2065 | 46 | 0.25674
|  |  | 積立期間 |  |  | （年） | 2066 | 47 | 0.24926
|  |  | 総発電量 |  |  | （億kWh） | 2067 | 48 | 0.242
[7 empty] | 2068 | 49 | 0.23495
|  | 政策経費 【FIT以外】 |  |  | 0.03485 | （円/kWh） | 2069 | 50 | 0.22811
[7 empty] | 2070 | 51 | 0.22146
[7 empty] | 2071 | 52 | 0.21501
| 発電コスト （結果） | [5 empty] | 2072 | 53 | 0.20875
[7 empty] | 2073 | 54 | 0.20267
|  | 発電コスト（政策経費除く） |  |  | 19.7009 | （円/kWh） | 2074 | 55 | 0.19677
|  | 発電コスト（政策経費含む） |  |  | 19.7357 | （円/kWh） | 2075 | 56 | 0.19104
[7 empty] | 2076 | 57 | 0.18547
|  | 発電コスト内訳 |  |  |  |  | 2077 | 58 | 0.18007
[7 empty] | 2078 | 59 | 0.17483
|  |  | 資本費 |  | 2.3904 | （円/kWh） | 2079 | 60 | 0.16973
[7 empty] | 2080 | 61 | 0.16479
|  |  | 資本費内訳 |  |  |  | 2081 | 62 | 0.15999
[7 empty] | 2082 | 63 | 0.15533
|  |  |  | 初期投資 | 2.1682 | （円/kWh） | 2083 | 64 | 0.15081
|  |  |  | 固定資産税 | 0.1788 | （円/kWh） | 2084 | 65 | 0.14641
|  |  |  | 水利使用料 | 0 | （円/kWh） | 2085 | 66 | 0.14215
|  |  |  | 廃止措置費用 | 0.043363 | （円/kWh） | 2086 | 67 | 0.13801
[7 empty] | 2087 | 68 | 0.13399
|  |  | 運転維持費 |  | 2.5826 | （円/kWh） | 2088 | 69 | 0.13009
[7 empty] | 2089 | 70 | 0.1263
|  |  | 運転維持費内訳 |  |  |  | 2090 | 71 | 0.12262
[7 empty] | 2091 | 72 | 0.11905
|  |  |  | 給料手当 | 0 | （円/kWh） | 2092 | 73 | 0.11558
|  |  |  | 修繕費 | 2.5826 | （円/kWh） | 2093 | 74 | 0.11221
|  |  |  | 諸費 | 0 | （円/kWh） | 2094 | 75 | 0.10895
|  |  |  | 業務分担費 | 0 | （円/kWh） | 2095 | 76 | 0.10577
[7 empty] | 2096 | 77 | 0.10269
|  |  | 燃料費 |  | 16.809 |  | 2097 | 78 | 0.0997
[7 empty] | 2098 | 79 | 0.096796
|  |  | 燃料費内訳 |  |  |  | 2099 | 80 | 0.093977
[7 empty] | 2100 | 81 | 0.09124
|  |  |  | 化石燃料費用 | 16.809 | （円/kWh） | 2101 | 82 | 0.088582
|  |  |  | 核燃料サイクル費用 | 0 | （円/kWh） | 2102 | 83 | 0.086002
[7 empty] | 2103 | 84 | 0.083497
|  |  | 社会的費用 |  | 3.7884 | （円/kWh） | 2104 | 85 | 0.081065
[7 empty] | 2105 | 86 | 0.078704
|  |  | 社会的費用内訳 |  |  |  | 2106 | 87 | 0.076412
[7 empty] | 2107 | 88 | 0.074186
|  |  |  | CO2対策費用 | 3.7536 | （円/kWh） | 2108 | 89 | 0.072026
|  |  |  | 事故リスク対応費用 | 0 | （円/kWh） | 2109 | 90 | 0.069928
|  |  |  | 政策経費（FIT以外） | 0.03485 | （円/kWh） | 2110 | 91 | 0.067891
[7 empty] | 2111 | 92 | 0.065914
|  |  | 排熱価値 |  | -5.8346 | （円/kWh） | 2112 | 93 | 0.063994
[7 empty] | 2113 | 94 | 0.06213
|  |  | 排熱価値内訳 |  |  |  | 2114 | 95 | 0.06032
[7 empty] | 2115 | 96 | 0.058563
|  |  |  | ボイラ燃料費 | -4.7696 | （円/kWh） | 2116 | 97 | 0.056858
|  |  |  | ボイラCO2対策費用 | -1.0651 | （円/kWh） | 2117 | 98 | 0.055202
[7 empty] | 2118 | 99 | 0.053594
[7 empty] | 2119 | 100 | 0.052033
固定条件計算
[7 empty] | 現在価値合計 | [9 empty] | 16080932.0699 |  | 3899874.6653 |  | 0 |  | 0 |  | 232265229.9912 |  | 0 |  | 0 |  |  | 1511740208.469 |  |  | 337584156.1153 |  | 428956284.1531 |  | 95789504.2977 |  | 0 | 0 |  | 0 |  | 89936389.9267
|  | 建設費（固定資産取得価額） |  |  | 195000000 | （円） | 現在価値合計（買取期間終了後）
|  | 法定耐用年数 |  |  | 15 | （年）
減価償却率
|  |  | 償却率 |  | 0.167
|  |  | 改定償却率 |  | 0.2
|  |  | 保証率 |  | 0.03217
|  | 償却保証額 |  |  | 6273150 | （円）
|  | 減価残存率（固定資産税） |  |  | 0.8577
電力量
|  |  | 発電端 |  | 4730400 | （kWh/年）
|  |  | 送電端 |  | 4588488 | （kWh/年）
|  | 必要燃料量 |  |  | 1243363.3391 | （kg/年、l/年、m3/年）
燃料価格
|  |  | 単位換算係数 |  | 158.9873 | （t/kg または bbl/l）
|  |  | 燃料諸経費 |  | 7.6 | （円/kg または 円/l）
|  | CO2排出量 |  |  | 3811005.7824 | （kg-CO2）
排熱利用価値
|  |  | 熱電比 |  | 0.68997
|  |  | 総熱利用量 |  | 11749795.9878 | （MJ/年）
|  |  | ボイラ燃料換算 |  | 352804.3475 | （kg/年、l/年、m3/年）
|  |  | ボイラ燃料諸経費 |  | 7.6 | （円/kg または 円/l）
|  |  | ボイラCO2排出量 |  | 1081372.8907 | （kg-CO2）

## 石油コジェネ（2030年）
発電コスト計算表
| 電源種類 （入力） |  |  |  | 石油コジェネ
CIF価格
| 環境条件 （入力） | [5 empty] | 稼動年数計算
|  | 基準年度 |  |  | 2030 |  |  |  |  | 残存簿価 |  |  |  | 資本費 | [7 empty] | 運転維持費 | [7 empty] | 燃料費 |  |  | CO2対策費 |  |  | 排熱利用価値 |  |  |  | 買取額相当 |  |  |  |  | 送電端電力量
|  | 為替レート |  |  | 107 | （円/ドル）
|  | 割引率（金利） |  |  | 3 | （%） | 年度 | 稼動 年数 | 割引 係数 | 減価償却費算定基準 |  | 償却資産評価額 | 課税標準額 | 減価償却費 |  | 固定資産税 |  | 廃止措置費用 |  | 水利使用料 |  | 人件費 |  | 修繕費 |  | 諸費 |  | 業務分担費 （一般管理費） |  | 燃料費単価 | 燃料費 |  | CO2価格 | CO2対策費 |  | 燃料費 |  | CO2対策費 |  | IRR計算 |  |  | 買取額相当
| 発電コスト算定根拠 （入力） | [8 empty] | （円） |  | （円）
[11 empty] | 減価 償却率 |  |  |  | 現在価値 |  | 現在価値 |  | 現在価値 |  | 現在価値 |  | 現在価値 |  | 現在価値 |  | 現在価値 |  | 現在価値 |  |  | 現在価値 |  |  | 現在価値 |  | 現在価値 |  | 現在価値 | 割引 係数 | 割引費用 | 割引電力量 |  | 現在価値 |  | 割引電力量
|  | 出力 |  |  | 0.15 | （万kW）
|  | 設備利用率 |  |  | 36 | （%） | [23 empty] | （円/kg、円/l、円/m3） |  |  | （円/kg-CO2)
|  | 稼動年数 |  |  | 30 | （年） | 2030 | 1 | 0.97087 | 195000000 | 0.167 | 195000000 | 195000000 | 32565000 | 31616504.8544 | 2730000 | 2650485.4369 | 0 | 0 | 0 | 0 | 0 | 0 | 11850000 | 11504854.3689 | 0 | 0 | 0 | 0 | 53.4953 | 75963658.5163 | 73751124.7731 | 4.28 | 16311104.7485 | 15836024.0277 | 21554688.104 | 20926881.6544 | 4628275.9724 | 4493471.8179 | [5 empty] | 4588488 | 4454842.7184
|  | 買取期間 |  |  |  | （年） | 2031 | 2 | 0.9426 | 162435000 | 0.167 | 167250700.2252 | 167250000 | 27126645 | 25569464.6055 | 2341500 | 2207088.3212 | 0 | 0 | 0 | 0 | 0 | 0 | 11850000 | 11169761.5232 | 0 | 0 | 0 | 0 | 54.1234 | 76744667.7924 | 72339209.909 | 4.4084 | 16800437.891 | 15836024.0277 | 21776299.4861 | 20526250.8117 | 4767124.2516 | 4493471.8179 | [5 empty] | 4588488 | 4325090.0179
|  | IRR |  |  |  | （%） | 2032 | 3 | 0.91514 | 135308355 | 0.167 | 143450239.6196 | 143450000 | 22596495.285 | 20678994.1907 | 2008300 | 1837878.9945 | 0 | 0 | 0 | 0 | 0 | 0 | 11850000 | 10844428.6633 | 0 | 0 | 0 | 0 | 54.7516 | 77525677.0686 | 70946976.755 | 4.5368 | 17289771.0335 | 15822589.7534 | 21997910.8682 | 20131204.6542 | 4905972.5307 | 4489659.8425 | [5 empty] | 4588488 | 4199116.5222
[7 empty] | 2033 | 4 | 0.88849 | 112711859.715 | 0.167 | 123036682.1736 | 123036000 | 18822880.5724 | 16723885.593 | 1722500 | 1530418.94 | 0 | 0 | 0 | 0 | 0 | 0 | 11850000 | 10528571.5178 | 0 | 0 | 0 | 0 | 55.3797 | 78306686.3447 | 69574476.5825 | 4.6652 | 17779104.1759 | 15796503.7838 | 22219522.2503 | 19741757.7303 | 5044820.8099 | 4482257.9487 | [5 empty] | 4588488 | 4076812.1575
|  | 資本費諸元 |  |  |  |  | 2034 | 5 | 0.86261 | 93888979.1426 | 0.167 | 105528057.6766 | 105528000 | 15679459.5168 | 13525239.5136 | 1477300 | 1274331.9572 | 0 | 0 | 0 | 0 | 0 | 0 | 11850000 | 10221914.095 | 0 | 0 | 0 | 0 | 56.0079 | 79087695.6209 | 68221740.9793 | 4.7936 | 18268437.3184 | 15758514.5078 | 22441133.6324 | 19357919.0029 | 5183669.0891 | 4471478.4916 | [5 empty] | 4588488 | 3958070.0558
[7 empty] | 2035 | 6 | 0.83748 | 78209519.6258 | 0.167 | 90510982.2554 | 90510000 | 13060989.7775 | 10938373.3154 | 1267100 | 1061176.3016 | 0 | 0 | 0 | 0 | 0 | 0 | 11850000 | 9924188.4417 | 0 | 0 | 0 | 0 | 56.636 | 79868704.897 | 66888782.953 | 4.922 | 18757770.4608 | 15709337.4514 | 22662745.0145 | 18979692.1629 | 5322517.3683 | 4457524.5018 | [5 empty] | 4588488 | 3842786.462
|  |  | 建設費単価 |  | 13 | （万円/kW） | 2036 | 7 | 0.81309 | 65148529.8483 | 0.167 | 77630898.2579 | 77630000 | 10879804.4847 | 8846276.6716 | 1086800 | 883667.8545 | 0 | 0 | 0 | 0 | 0 | 0 | 11850000 | 9635134.4094 | 0 | 0 | 0 | 0 | 57.2642 | 80649714.1732 | 65575597.9865 | 5.0504 | 19247103.6033 | 15649656.5578 | 22884356.3966 | 18607075.9287 | 5461365.6474 | 4440590.0483 | [5 empty] | 4588488 | 3730860.6427
|  |  | 燃料発熱量 |  | 41.63 | （MJ/kg、MJ/l、MJ/m3） | 2037 | 8 | 0.78941 | 54268725.3636 | 0.167 | 66583703.0398 | 66583000 | 9062877.1357 | 7154318.9004 | 932100 | 735808.3473 | 0 | 0 | 0 | 0 | 0 | 0 | 11850000 | 9354499.4266 | 0 | 0 | 0 | 0 | 57.8923 | 81430723.4493 | 64282165.0478 | 5.1788 | 19736436.7457 | 15580125.4195 | 23105967.7787 | 18240064.3323 | 5600213.9266 | 4420860.5878 | [5 empty] | 4588488 | 3622194.7987
|  |  | 熱効率 |  | 32.9 | （%） | 2038 | 9 | 0.76642 | 45205848.2279 | 0.167 | 57108569.0102 | 57108000 | 7549376.6541 | 5785968.5864 | 799500 | 612750.1775 | 0 | 0 | 0 | 0 | 0 | 0 | 11850000 | 9082038.2783 | 0 | 0 | 0 | 0 | 58.5204 | 82211732.7255 | 63008447.5558 | 5.3072 | 20225769.8882 | 15501368.4668 | 23327579.1609 | 17878646.9939 | 5739062.2058 | 4398513.3025 | [5 empty] | 4588488 | 3516693.9794
|  |  | 所内率 |  | 3 | （%） | 2039 | 10 | 0.74409 | 37656471.5738 | 0.167 | 48981785.4144 | 48981000 | 6288630.7528 | 4679331.8762 | 685700 | 510225.1974 | 0 | 0 | 0 | 0 | 0 | 0 | 11850000 | 8817512.8915 | 0 | 0 | 0 | 0 | 59.1486 | 82992742.0016 | 61754394.304 | 5.4356 | 20715103.0307 | 15413982.1116 | 23549190.543 | 17522809.3838 | 5877910.4849 | 4373717.4242 | [5 empty] | 4588488 | 3414265.9994
|  |  | 固定資産税率 |  | 1.4 | （%） | 2040 | 11 | 0.72242 | 31367840.821 | 0.2 | 42011476.4556 | 42011000 | 6273568.1642 | 4532159.122 | 588100 | 424855.9528 | 0 | 0 | 0 | 0 | 0 | 0 | 11850000 | 8560692.1277 | 0 | 0 | 0 | 0 | 59.7767 | 83773751.2778 | 60519940.3436 | 5.564 | 21204436.1731 | 15318535.8497 | 23770801.9251 | 17172533.0725 | 6016758.7641 | 4346634.5474 | [5 empty] | 4588488 | 3314821.3586
|  |  | 水利使用料 |  |  | （円/年） | 2041 | 12 | 0.70138 | 25094272.6568 | - | 36033071.0497 | 36033000 | 6273568.1642 | 4400154.4874 | 504400 | 353776.0116 | 0 | 0 | 0 | 0 | 0 | 0 | 11850000 | 8311351.5803 | 0 | 0 | 0 | 0 | 60.1168 | 84196588.5156 | 59053793.1657 | 5.6924 | 21693769.3156 | 15215573.3235 | 23890781.9913 | 16756513.8108 | 6155607.0433 | 4317418.9305 | [5 empty] | 4588488 | 3218273.1637
|  |  | 廃止措置費用 |  | 0.0975 | （億円） | 2042 | 13 | 0.68095 | 18820704.4926 | - | 30905417.253 | 30905000 | 6273568.1642 | 4271994.648 | 432600 | 294579.5497 | 0 | 0 | 0 | 0 | 0 | 0 | 11850000 | 8069273.3789 | 0 | 0 | 0 | 0 | 60.4445 | 84604046.4002 | 57611238.7651 | 5.8208 | 22183102.458 | 15105613.344 | 24006398.1661 | 16347188.9996 | 6294455.3225 | 4286217.7864 | [5 empty] | 4588488 | 3124537.0521
|  |  | 廃止措置完了までの期間 |  | 1 | （年） | 2043 | 14 | 0.66112 | 12547136.3284 | - | 26507449.6221 | 26507000 | 6273568.1642 | 4147567.6194 | 371000 | 245274.706 | 0 | 0 | 0 | 0 | 0 | 0 | 11850000 | 7834245.999 | 0 | 0 | 0 | 0 | 60.7607 | 84997204.5293 | 56193165.3591 | 5.9492 | 22672435.6005 | 14989150.8768 | 24117956.7852 | 15944810.6706 | 6433303.6016 | 4253171.5613 | [5 empty] | 4588488 | 3033531.1186
|  |  | 追加的安全対策費 （原子力） |  |  | （億円） | 2044 | 15 | 0.64186 | 6273568.1642 | - | 22735330.823 | 22735000 | 6273568.1642 | 4026764.679 | 318200 | 204240.4717 | 0 | 0 | 0 | 0 | 0 | 0 | 11850000 | 7606064.0767 | 0 | 0 | 0 | 0 | 61.0662 | 85377032.6662 | 54800268.4501 | 6.0776 | 23161768.7429 | 14866657.9905 | 24225733.019 | 15549576.1727 | 6572151.8808 | 4218414.2048 | [5 empty] | 4588488 | 2945175.8433
[7 empty] | 2045 | 16 | 0.62317 | 0 | - | 19500000 | 19500000 | 0 | 0 | 273000 | 170124.5744 | 0 | 0 | 0 | 0 | 0 | 0 | 11850000 | 7384528.2298 | 0 | 0 | 0 | 0 | 61.3617 | 85744405.1522 | 53433078.5139 | 6.206 | 23651101.8854 | 14738584.7711 | 24329974.9619 | 15161636.0283 | 6711000.16 | 4182073.4288 | [5 empty] | 4588488 | 2859394.0226
|  | 運転維持費諸元 |  |  |  |  | 2046 | 17 | 0.60502 | 0 | - | 16725070.0225 | 16725000 | 0 | 0 | 234100 | 141634.35 | 0 | 0 | 0 | 0 | 0 | 0 | 11850000 | 7169444.8833 | 0 | 0 | 0 | 0 | 61.6477 | 86100113.028 | 52091984.371 | 6.3344 | 24140435.0278 | 14605360.2017 | 24430907.0717 | 14781100.5653 | 6849848.4392 | 4144270.9572 | [5 empty] | 4588488 | 2776110.7016
[7 empty] | 2047 | 18 | 0.58739 | 0 | - | 14345023.962 | 14345000 | 0 | 0 | 200800 | 117948.8372 | 0 | 0 | 0 | 0 | 0 | 0 | 11850000 | 6960626.1003 | 0 | 0 | 0 | 0 | 61.925 | 86444874.2913 | 50777253.0147 | 6.4628 | 24629768.1703 | 14467393.0101 | 24528733.0801 | 14408045.5429 | 6988696.7183 | 4105122.7666 | [5 empty] | 4588488 | 2695253.1083
|  |  | 人件費 |  |  | （億円/年） | 2048 | 19 | 0.57029 | 0 | - | 12303668.2174 | 12303000 | 0 | 0 | 172200 | 98203.2538 | 0 | 0 | 0 | 0 | 0 | 0 | 11850000 | 6757889.4177 | 0 | 0 | 0 | 0 | 62.194 | 86779342.6214 | 49489046.5129 | 6.5912 | 25119101.3128 | 14325072.4847 | 24623638.4688 | 14042516.948 | 7127544.9975 | 4064739.3175 | [5 empty] | 4588488 | 2616750.5906
|  |  | 修繕費 |  | 0.79 | （万円/kW/年） | 2049 | 20 | 0.55368 | 0 | - | 10552805.7677 | 10552000 | 0 | 0 | 147700 | 81777.9089 | 0 | 0 | 0 | 0 | 0 | 0 | 11850000 | 6561057.6871 | 0 | 0 | 0 | 0 | 62.4552 | 87104114.8392 | 48227436.4763 | 6.7196 | 25608434.4552 | 14178769.2605 | 24715792.5856 | 13684535.1002 | 7266393.2767 | 4023225.7777 | [5 empty] | 4588488 | 2540534.554
|  |  | 諸費 |  |  | （%）: 建設費における比率 | 2050 | 21 | 0.53755 | 0 | - | 9750000 | 9750000 | 0 | 0 | 136500 | 73375.4762 | 0 | 0 | 0 | 0 | 0 | 0 | 11850000 | 6369958.9195 | 0 | 0 | 0 | 0 | 62.7091 | 87419737.3163 | 46992416.4945 | 6.848 | 26097767.5977 | 14028836.075 | 24805350.4635 | 13334098.1803 | 7405241.5558 | 3980682.2363 | [5 empty] | 4588488 | 2466538.4019
|  |  | 業務分担費（一般管理費） |  |  | （%）: 直接費における比率 | 2051 | 22 | 0.52189 | 0 | - | 9750000 | 9750000 | 0 | 0 | 136500 | 71238.3264 | 0 | 0 | 0 | 0 | 0 | 0 | 11850000 | 6184426.1355 | 0 | 0 | 0 | 0 | 62.956 | 87726711.505 | 45783912.8615 | 7.0185 | 26747470.2145 | 13959304.1225 | 24892454.3895 | 12991185.2745 | 7589594.6734 | 3960952.5448 | [5 empty] | 4588488 | 2394697.4776
[7 empty] | 2052 | 23 | 0.50669 | 0 | - | 9750000 | 9750000 | 0 | 0 | 136500 | 69163.4237 | 0 | 0 | 0 | 0 | 0 | 0 | 11850000 | 6004297.2189 | 0 | 0 | 0 | 0 | 63.1963 | 88025498.7317 | 44601793.8587 | 7.15 | 27248722.2038 | 13806702.6959 | 24977235.2651 | 12655759.0074 | 7731824.9253 | 3917651.89 | [5 empty] | 4588488 | 2324949.0074
|  | 燃料費諸元 【除、原子力】 |  |  |  |  | 2053 | 24 | 0.49193 | 0 | - | 9750000 | 9750000 | 0 | 0 | 136500 | 67148.955 | 0 | 0 | 0 | 0 | 0 | 0 | 11850000 | 5829414.7756 | 0 | 0 | 0 | 0 | 63.4303 | 88316524.3668 | 43445877.8123 | 7.2815 | 27749729.9778 | 13651028.3504 | 25059813.7891 | 12327767.8292 | 7873985.8812 | 3873479.2944 | [5 empty] | 4588488 | 2257232.046
[7 empty] | 2054 | 25 | 0.47761 | 0 | - | 9750000 | 9750000 | 0 | 0 | 136500 | 65193.1602 | 0 | 0 | 0 | 0 | 0 | 0 | 11850000 | 5659625.9958 | 0 | 0 | 0 | 0 | 63.6585 | 88600181.467 | 42315940.1062 | 7.4129 | 28250493.7742 | 13492593.1609 | 25140301.4912 | 12007148.0051 | 8016077.6084 | 3828523.3094 | [5 empty] | 4588488 | 2191487.4233
|  |  | 燃料単価（固定値） |  |  | （円/t） | 2055 | 26 | 0.46369 | 0 | - | 9750000 | 9750000 | 0 | 0 | 136500 | 63294.3303 | 0 | 0 | 0 | 0 | 0 | 0 | 11850000 | 5494782.5201 | 0 | 0 | 0 | 0 | 63.881 | 88876833.9673 | 41211719.3021 | 7.5442 | 28751013.8307 | 13331693.5218 | 25218801.6382 | 11693825.352 | 8158100.1744 | 3782868.0368 | [5 empty] | 4588488 | 2127657.6925
|  |  | 価格上昇率（シナリオ） |  | WEO2020 STEPS |  | 2056 | 27 | 0.45019 | 0 | - | 9750000 | 9750000 | 0 | 0 | 136500 | 61450.8061 | 0 | 0 | 0 | 0 | 0 | 0 | 11850000 | 5334740.3108 | 0 | 0 | 0 | 0 | 64.0981 | 89146819.4892 | 40132922.4904 | 7.6755 | 29251290.3843 | 13168610.798 | 25295410.0301 | 11387716.7566 | 8300053.6465 | 3736593.3139 | [5 empty] | 4588488 | 2065687.0801
|  |  | 燃料諸経費 |  | 7600 | （円/t または 円/kl） | 2057 | 28 | 0.43708 | 0 | - | 9750000 | 9750000 | 0 | 0 | 136500 | 59660.9768 | 0 | 0 | 0 | 0 | 0 | 0 | 11850000 | 5179359.5251 | 0 | 0 | 0 | 0 | 64.3102 | 89410451.8173 | 39079229.9798 | 7.8067 | 29751323.6719 | 13003611.953 | 25370215.7032 | 11088731.5068 | 8441938.0919 | 3689774.8917 | [5 empty] | 4588488 | 2005521.437
|  |  | 価格想定（コジェネ・燃料電池） |  | CIF価格 |  | 2058 | 29 | 0.42435 | 0 | - | 9750000 | 9750000 | 0 | 0 | 136500 | 57923.2785 | 0 | 0 | 0 | 0 | 0 | 0 | 11850000 | 5028504.3933 | 0 | 0 | 0 | 0 | 64.5173 | 89668023.092 | 38050299.4138 | 7.9378 | 30251113.9299 | 12836950.1517 | 25443301.5523 | 10796772.4587 | 8583753.5776 | 3642484.6056 | [5 empty] | 4588488 | 1947108.1913
[7 empty] | 2059 | 30 | 0.41199 | 0 | - | 9750000 | 9750000 | 0 | 0 | 136500 | 56236.1927 | 0 | 0 | 0 | 0 | 0 | 0 | 11850000 | 4882043.1003 | 0 | 0 | 0 | 0 | 64.7198 | 89919805.7553 | 37045769.3894 | 8.0689 | 30750661.3945 | 12668865.3409 | 25514744.8831 | 10511737.0642 | 8725500.1707 | 3594790.5405 | [5 empty] | 4588488 | 1890396.3022
|  | CO2対策経費諸元 【化石燃料関係電源】 |  |  |  |  | 2060 | 31 | 0.39999 | [8 empty] | 9750000 | 3899874.6653
[7 empty] | 2061 | 32 | 0.38834
|  |  | 炭素排出係数 |  | 20.08 | （g-C/MJ） | 2062 | 33 | 0.37703
|  |  | CO2価格見通し |  | WEO2020 STEPS |  | 2063 | 34 | 0.36604
[7 empty] | 2064 | 35 | 0.35538
|  | 排熱利用諸元 |  |  |  |  | 2065 | 36 | 0.34503
[7 empty] | 2066 | 37 | 0.33498
|  |  | 熱回収効率 |  | 22.7 | （%） | 2067 | 38 | 0.32523
|  |  | 排熱利用率 |  | 100 | （%） | 2068 | 39 | 0.31575
|  |  | ボイラ効率 |  | 80 | （%） | 2069 | 40 | 0.30656
|  |  | ボイラ燃料発熱量 |  | 41.63 | （MJ/kg、MJ/l、MJ/m3） | 2070 | 41 | 0.29763
|  |  | ボイラ燃料取り扱い費 |  | 7600 | （円/t または 円/kl） | 2071 | 42 | 0.28896
[7 empty] | 2072 | 43 | 0.28054
|  | 事故リスクコスト諸元 【原子力】 |  |  |  |  | 2073 | 44 | 0.27237
[7 empty] | 2074 | 45 | 0.26444
|  |  | 損害想定額 |  |  | （億円） | 2075 | 46 | 0.25674
|  |  | 積立期間 |  |  | （年） | 2076 | 47 | 0.24926
|  |  | 総発電量 |  |  | （億kWh） | 2077 | 48 | 0.242
[7 empty] | 2078 | 49 | 0.23495
|  | 政策経費 【FIT以外】 |  |  | 0.03 | （円/kWh） | 2079 | 50 | 0.22811
[7 empty] | 2080 | 51 | 0.22146
[7 empty] | 2081 | 52 | 0.21501
| 発電コスト （結果） | [5 empty] | 2082 | 53 | 0.20875
[7 empty] | 2083 | 54 | 0.20267
|  | 発電コスト（政策経費除く） |  |  | 21.505 | （円/kWh） | 2084 | 55 | 0.19677
|  | 発電コスト（政策経費含む） |  |  | 21.535 | （円/kWh） | 2085 | 56 | 0.19104
[7 empty] | 2086 | 57 | 0.18547
|  | 発電コスト内訳 |  |  |  |  | 2087 | 58 | 0.18007
[7 empty] | 2088 | 59 | 0.17483
|  |  | 資本費 |  | 2.3904 | （円/kWh） | 2089 | 60 | 0.16973
[7 empty] | 2090 | 61 | 0.16479
|  |  | 資本費内訳 |  |  |  | 2091 | 62 | 0.15999
[7 empty] | 2092 | 63 | 0.15533
|  |  |  | 初期投資 | 2.1682 | （円/kWh） | 2093 | 64 | 0.15081
|  |  |  | 固定資産税 | 0.1788 | （円/kWh） | 2094 | 65 | 0.14641
|  |  |  | 水利使用料 | 0 | （円/kWh） | 2095 | 66 | 0.14215
|  |  |  | 廃止措置費用 | 0.043363 | （円/kWh） | 2096 | 67 | 0.13801
[7 empty] | 2097 | 68 | 0.13399
|  |  | 運転維持費 |  | 2.5826 | （円/kWh） | 2098 | 69 | 0.13009
[7 empty] | 2099 | 70 | 0.1263
|  |  | 運転維持費内訳 |  |  |  | 2100 | 71 | 0.12262
[7 empty] | 2101 | 72 | 0.11905
|  |  |  | 給料手当 | 0 | （円/kWh） | 2102 | 73 | 0.11558
|  |  |  | 修繕費 | 2.5826 | （円/kWh） | 2103 | 74 | 0.11221
|  |  |  | 諸費 | 0 | （円/kWh） | 2104 | 75 | 0.10895
|  |  |  | 業務分担費 | 0 | （円/kWh） | 2105 | 76 | 0.10577
[7 empty] | 2106 | 77 | 0.10269
|  |  | 燃料費 |  | 18.204 |  | 2107 | 78 | 0.0997
[7 empty] | 2108 | 79 | 0.096796
|  |  | 燃料費内訳 |  |  |  | 2109 | 80 | 0.093977
[7 empty] | 2110 | 81 | 0.09124
|  |  |  | 化石燃料費用 | 18.204 | （円/kWh） | 2111 | 82 | 0.088582
|  |  |  | 核燃料サイクル費用 | 0 | （円/kWh） | 2112 | 83 | 0.086002
[7 empty] | 2113 | 84 | 0.083497
|  |  | 社会的費用 |  | 4.9075 | （円/kWh） | 2114 | 85 | 0.081065
[7 empty] | 2115 | 86 | 0.078704
|  |  | 社会的費用内訳 |  |  |  | 2116 | 87 | 0.076412
[7 empty] | 2117 | 88 | 0.074186
|  |  |  | CO2対策費用 | 4.8775 | （円/kWh） | 2118 | 89 | 0.072026
|  |  |  | 事故リスク対応費用 | 0 | （円/kWh） | 2119 | 90 | 0.069928
|  |  |  | 政策経費（FIT以外） | 0.03 | （円/kWh） | 2120 | 91 | 0.067891
[7 empty] | 2121 | 92 | 0.065914
|  |  | 排熱価値 |  | -6.5494 | （円/kWh） | 2122 | 93 | 0.063994
[7 empty] | 2123 | 94 | 0.06213
|  |  | 排熱価値内訳 |  |  |  | 2124 | 95 | 0.06032
[7 empty] | 2125 | 96 | 0.058563
|  |  |  | ボイラ燃料費 | -5.1654 | （円/kWh） | 2126 | 97 | 0.056858
|  |  |  | ボイラCO2対策費用 | -1.384 | （円/kWh） | 2127 | 98 | 0.055202
[7 empty] | 2128 | 99 | 0.053594
[7 empty] | 2129 | 100 | 0.052033
固定条件計算
[7 empty] | 現在価値合計 | [9 empty] | 16080932.0699 |  | 3899874.6653 |  | 0 |  | 0 |  | 232265229.9912 |  | 0 |  | 0 |  |  | 1637200003.5271 |  |  | 438663033.3904 |  | 464555501.0008 |  | 124470635.7245 |  | 0 | 0 |  | 0 |  | 89936389.9267
|  | 建設費（固定資産取得価額） |  |  | 195000000 | （円） | 現在価値合計（買取期間終了後）
|  | 法定耐用年数 |  |  | 15 | （年）
減価償却率
|  |  | 償却率 |  | 0.167
|  |  | 改定償却率 |  | 0.2
|  |  | 保証率 |  | 0.03217
|  | 償却保証額 |  |  | 6273150 | （円）
|  | 減価残存率（固定資産税） |  |  | 0.8577
電力量
|  |  | 発電端 |  | 4730400 | （kWh/年）
|  |  | 送電端 |  | 4588488 | （kWh/年）
|  | 必要燃料量 |  |  | 1243363.3391 | （kg/年、l/年、m3/年）
燃料価格
|  |  | 単位換算係数 |  | 158.9873 | （t/kg または bbl/l）
|  |  | 燃料諸経費 |  | 7.6 | （円/kg または 円/l）
|  | CO2排出量 |  |  | 3811005.7824 | （kg-CO2）
排熱利用価値
|  |  | 熱電比 |  | 0.68997
|  |  | 総熱利用量 |  | 11749795.9878 | （MJ/年）
|  |  | ボイラ燃料換算 |  | 352804.3475 | （kg/年、l/年、m3/年）
|  |  | ボイラ燃料諸経費 |  | 7.6 | （円/kg または 円/l）
|  |  | ボイラCO2排出量 |  | 1081372.8907 | （kg-CO2）

## 燃料電池（2020年）
発電コスト計算表
| 電源種類 （入力） |  |  |  | 燃料電池
CIF価格
| 環境条件 （入力） | [5 empty] | 稼動年数計算
|  | 基準年度 |  |  | 2020 |  |  |  |  | 残存簿価 |  |  |  | 資本費 | [7 empty] | 運転維持費 | [7 empty] | 燃料費 |  |  | CO2対策費 |  |  | 排熱利用価値 |  |  |  | 買取額相当 |  |  |  |  | 送電端電力量
|  | 為替レート |  |  | 107 | （円/ドル）
|  | 割引率（金利） |  |  | 3 | （%） | 年度 | 稼動 年数 | 割引 係数 | 減価償却費算定基準 |  | 償却資産評価額 | 課税標準額 | 減価償却費 |  | 固定資産税 |  | 廃止措置費用 |  | 水利使用料 |  | 人件費 |  | 修繕費 |  | 諸費 |  | 業務分担費 （一般管理費） |  | 燃料費単価 | 燃料費 |  | CO2価格 | CO2対策費 |  | 燃料費 |  | CO2対策費 |  | IRR計算 |  |  | 買取額相当
| 発電コスト算定根拠 （入力） | [8 empty] | （円） |  | （円）
[11 empty] | 減価 償却率 |  |  |  | 現在価値 |  | 現在価値 |  | 現在価値 |  | 現在価値 |  | 現在価値 |  | 現在価値 |  | 現在価値 |  | 現在価値 |  |  | 現在価値 |  |  | 現在価値 |  | 現在価値 |  | 現在価値 | 割引 係数 | 割引費用 | 割引電力量 |  | 現在価値 |  | 割引電力量
|  | 出力 |  |  | 7e-05 | （万kW）
|  | 設備利用率 |  |  | 72.4 | （%） | [23 empty] | （円/kg、円/l、円/m3） |  |  | （円/kg-CO2)
|  | 稼動年数 |  |  | 12 | （年） | 2020 | 1 | 0.97087 | 655200 | 0.417 | 655200 | 655000 | 273218.4 | 265260.5825 | 0 | 0 | 0 | 0 | 0 | 0 | 0 | 0 | 5530 | 5368.932 | 0 | 0 | 0 | 0 | 54.0531 | 42161.2771 | 40933.2787 | 1.8297 | 3774.6333 | 3664.6926 | 20059.1789 | 19474.931 | 1806.0447 | 1753.4414 | [5 empty] | 4439.568 | 4310.2602
|  | 買取期間 |  |  |  | （年） | 2021 | 2 | 0.9426 | 381981.6 | 0.417 | 446382.5636 | 446000 | 159286.3272 | 150142.6404 | 0 | 0 | 0 | 0 | 0 | 0 | 0 | 0 | 5530 | 5212.5554 | 0 | 0 | 0 | 0 | 53.2163 | 41540.6927 | 39156.087 | 3.1244 | 6445.5727 | 6075.5705 | 19763.9219 | 18629.3919 | 3084.0061 | 2906.9715 | [5 empty] | 4439.568 | 4184.7186
|  | IRR |  |  |  | （%） | 2022 | 3 | 0.91514 | 222695.2728 | 0.417 | 304116.9004 | 304000 | 92863.9288 | 84983.6499 | 0 | 0 | 0 | 0 | 0 | 0 | 0 | 0 | 5530 | 5060.7334 | 0 | 0 | 0 | 0 | 52.3794 | 40920.1083 | 37447.6958 | 3.2528 | 6710.4593 | 6141.0208 | 19468.6649 | 17816.5863 | 3210.7461 | 2938.2875 | [5 empty] | 4439.568 | 4062.8336
[7 empty] | 2023 | 4 | 0.88849 | 129831.344 | 0.417 | 207192.4323 | 207000 | 54139.6705 | 48102.396 | 0 | 0 | 0 | 0 | 0 | 0 | 0 | 0 | 5530 | 4913.3334 | 0 | 0 | 0 | 0 | 51.5426 | 40299.5239 | 35805.6051 | 3.3812 | 6975.3458 | 6197.5044 | 19173.4079 | 17035.3246 | 3337.486 | 2965.3131 | [5 empty] | 4439.568 | 3944.4987
|  | 資本費諸元 |  |  |  |  | 2024 | 5 | 0.86261 | 75691.6736 | 0.5 | 141158.5609 | 141000 | 37845.8368 | 32646.1513 | 0 | 0 | 0 | 0 | 0 | 0 | 0 | 0 | 5530 | 4770.2266 | 0 | 0 | 0 | 0 | 50.7057 | 39678.9396 | 34227.4018 | 3.5096 | 7240.2324 | 6245.488 | 18878.1509 | 16284.4588 | 3464.226 | 2988.2718 | [5 empty] | 4439.568 | 3829.6104
[7 empty] | 2025 | 6 | 0.83748 | 37845.8368 | - | 96170.208 | 96000 | 37845.8368 | 31695.2925 | 0 | 0 | 0 | 0 | 0 | 0 | 0 | 0 | 5530 | 4631.2879 | 0 | 0 | 0 | 0 | 49.8689 | 39058.3552 | 32710.7576 | 3.638 | 7505.1189 | 6285.4189 | 18582.8938 | 15562.881 | 3590.966 | 3007.3775 | [5 empty] | 4439.568 | 3718.0683
|  |  | 建設費単価 |  | 93.6 | （万円/kW） | 2026 | 7 | 0.81309 | 0 | - | 65520 | 65000 | 0 | 0 | 0 | 0 | 0 | 0 | 0 | 0 | 0 | 0 | 5530 | 4496.3961 | 0 | 0 | 0 | 0 | 49.7945 | 39003.1921 | 31713.1644 | 3.7664 | 7770.0055 | 6317.7255 | 18556.6488 | 15088.2536 | 3717.706 | 3022.8352 | [5 empty] | 4439.568 | 3609.7751
|  |  | 燃料発熱量 |  | 54.7 | （MJ/kg、MJ/l、MJ/m3） | 2027 | 8 | 0.78941 | 0 | - | 44638.2564 | 44000 | 0 | 0 | 0 | 0 | 0 | 0 | 0 | 0 | 0 | 0 | 5530 | 4365.4331 | 0 | 0 | 0 | 0 | 49.7201 | 38948.0291 | 30745.9338 | 3.8948 | 8034.892 | 6342.8179 | 18530.4037 | 14628.0718 | 3844.4459 | 3034.8411 | [5 empty] | 4439.568 | 3504.636
|  |  | 熱効率 |  | 39.4 | （%） | 2028 | 9 | 0.76642 | 0 | - | 32760 | 32000 | 0 | 0 | 0 | 0 | 0 | 0 | 0 | 0 | 0 | 0 | 5530 | 4238.2845 | 0 | 0 | 0 | 0 | 49.6457 | 38892.866 | 29808.1433 | 4.0232 | 8299.7786 | 6361.0892 | 18504.1586 | 14181.8968 | 3971.1859 | 3043.5833 | [5 empty] | 4439.568 | 3402.5592
|  |  | 所内率 |  | 0 | （%） | 2029 | 10 | 0.74409 | 0 | - | 32760 | 32000 | 0 | 0 | 0 | 0 | 0 | 0 | 0 | 0 | 0 | 0 | 5530 | 4114.8393 | 0 | 0 | 0 | 0 | 49.5714 | 38837.7029 | 28898.8984 | 4.1516 | 8564.6651 | 6372.9152 | 18477.9136 | 13749.303 | 4097.9259 | 3049.2417 | [5 empty] | 4439.568 | 3303.4555
|  |  | 固定資産税率 |  | 0 | （%） | 2030 | 11 | 0.72242 | 0 | - | 32760 | 32000 | 0 | 0 | 0 | 0 | 0 | 0 | 0 | 0 | 0 | 0 | 5530 | 3994.9897 | 0 | 0 | 0 | 0 | 49.497 | 38782.5399 | 28017.332 | 4.28 | 8829.5517 | 6378.656 | 18451.6685 | 13329.8779 | 4224.6659 | 3051.9885 | [5 empty] | 4439.568 | 3207.2384
|  |  | 水利使用料 |  |  | （円/年） | 2031 | 12 | 0.70138 | 0 | - | 32760 | 32000 | 0 | 0 | 0 | 0 | 0 | 0 | 0 | 0 | 0 | 0 | 5530 | 3878.6307 | 0 | 0 | 0 | 0 | 49.4226 | 38727.3768 | 27162.6029 | 4.4084 | 9094.4382 | 6378.656 | 18425.4234 | 12923.2213 | 4351.4058 | 3051.9885 | [5 empty] | 4439.568 | 3113.8237
|  |  | 廃止措置費用 |  | 0.00057 | （億円） | 2032 | 13 | 0.68095 | [8 empty] | 57000 | 38814.2264
|  |  | 廃止措置完了までの期間 |  | 1 | （年） | 2033 | 14 | 0.66112
|  |  | 追加的安全対策費 （原子力） |  |  | （億円） | 2034 | 15 | 0.64186
[7 empty] | 2035 | 16 | 0.62317
|  | 運転維持費諸元 |  |  |  |  | 2036 | 17 | 0.60502
[7 empty] | 2037 | 18 | 0.58739
|  |  | 人件費 |  |  | （億円/年） | 2038 | 19 | 0.57029
|  |  | 修繕費 |  | 0.79 | （万円/kW/年） | 2039 | 20 | 0.55368
|  |  | 諸費 |  |  | （%）: 建設費における比率 | 2040 | 21 | 0.53755
|  |  | 業務分担費（一般管理費） |  |  | （%）: 直接費における比率 | 2041 | 22 | 0.52189
[7 empty] | 2042 | 23 | 0.50669
|  | 燃料費諸元 【除、原子力】 |  |  |  |  | 2043 | 24 | 0.49193
[7 empty] | 2044 | 25 | 0.47761
|  |  | 燃料単価（固定値） |  |  | （円/t） | 2045 | 26 | 0.46369
|  |  | 価格上昇率（シナリオ） |  | WEO2020 STEPS |  | 2046 | 27 | 0.45019
|  |  | 燃料諸経費 |  | 2800 | （円/t または 円/kl） | 2047 | 28 | 0.43708
|  |  | 価格想定（コジェネ・燃料電池） |  | CIF価格 |  | 2048 | 29 | 0.42435
[7 empty] | 2049 | 30 | 0.41199
|  | CO2対策経費諸元 【化石燃料関係電源】 |  |  |  |  | 2050 | 31 | 0.39999
[7 empty] | 2051 | 32 | 0.38834
|  |  | 炭素排出係数 |  | 13.87 | （g-C/MJ） | 2052 | 33 | 0.37703
|  |  | CO2価格見通し |  | WEO2020 STEPS |  | 2053 | 34 | 0.36604
[7 empty] | 2054 | 35 | 0.35538
|  | 排熱利用諸元 |  |  |  |  | 2055 | 36 | 0.34503
[7 empty] | 2056 | 37 | 0.33498
|  |  | 熱回収効率 |  | 40 | （%） | 2057 | 38 | 0.32523
|  |  | 排熱利用率 |  | 100 | （%） | 2058 | 39 | 0.31575
|  |  | ボイラ効率 |  | 83.6 | （%） | 2059 | 40 | 0.30656
|  |  | ボイラ燃料発熱量 |  | 55.01 | （MJ/kg、MJ/l、MJ/m3） | 2060 | 41 | 0.29763
|  |  | ボイラ燃料取り扱い費 |  | 2800 | （円/t または 円/kl） | 2061 | 42 | 0.28896
[7 empty] | 2062 | 43 | 0.28054
|  | 事故リスクコスト諸元 【原子力】 |  |  |  |  | 2063 | 44 | 0.27237
[7 empty] | 2064 | 45 | 0.26444
|  |  | 損害想定額 |  |  | （億円） | 2065 | 46 | 0.25674
|  |  | 積立期間 |  |  | （年） | 2066 | 47 | 0.24926
|  |  | 総発電量 |  |  | （億kWh） | 2067 | 48 | 0.242
[7 empty] | 2068 | 49 | 0.23495
|  | 政策経費 【FIT以外】 |  |  | 1.2881 | （円/kWh） | 2069 | 50 | 0.22811
[7 empty] | 2070 | 51 | 0.22146
[7 empty] | 2071 | 52 | 0.21501
| 発電コスト （結果） | [5 empty] | 2072 | 53 | 0.20875
[7 empty] | 2073 | 54 | 0.20267
|  | 発電コスト（政策経費除く） |  |  | 22.5141 | （円/kWh） | 2074 | 55 | 0.19677
|  | 発電コスト（政策経費含む） |  |  | 23.8022 | （円/kWh） | 2075 | 56 | 0.19104
[7 empty] | 2076 | 57 | 0.18547
|  | 発電コスト内訳 |  |  |  |  | 2077 | 58 | 0.18007
[7 empty] | 2078 | 59 | 0.17483
|  |  | 資本費 |  | 15.7047 | （円/kWh） | 2079 | 60 | 0.16973
[7 empty] | 2080 | 61 | 0.16479
|  |  | 資本費内訳 |  |  |  | 2081 | 62 | 0.15999
[7 empty] | 2082 | 63 | 0.15533
|  |  |  | 初期投資 | 14.8264 | （円/kWh） | 2083 | 64 | 0.15081
|  |  |  | 固定資産税 | 0 | （円/kWh） | 2084 | 65 | 0.14641
|  |  |  | 水利使用料 | 0 | （円/kWh） | 2085 | 66 | 0.14215
|  |  |  | 廃止措置費用 | 0.87832 | （円/kWh） | 2086 | 67 | 0.13801
[7 empty] | 2087 | 68 | 0.13399
|  |  | 運転維持費 |  | 1.2456 | （円/kWh） | 2088 | 69 | 0.13009
[7 empty] | 2089 | 70 | 0.1263
|  |  | 運転維持費内訳 |  |  |  | 2090 | 71 | 0.12262
[7 empty] | 2091 | 72 | 0.11905
|  |  |  | 給料手当 | 0 | （円/kWh） | 2092 | 73 | 0.11558
|  |  |  | 修繕費 | 1.2456 | （円/kWh） | 2093 | 74 | 0.11221
|  |  |  | 諸費 | 0 | （円/kWh） | 2094 | 75 | 0.10895
|  |  |  | 業務分担費 | 0 | （円/kWh） | 2095 | 76 | 0.10577
[7 empty] | 2096 | 77 | 0.10269
|  |  | 燃料費 |  | 8.9752 |  | 2097 | 78 | 0.0997
[7 empty] | 2098 | 79 | 0.096796
|  |  | 燃料費内訳 |  |  |  | 2099 | 80 | 0.093977
[7 empty] | 2100 | 81 | 0.09124
|  |  |  | 化石燃料費用 | 8.9752 | （円/kWh） | 2101 | 82 | 0.088582
|  |  |  | 核燃料サイクル費用 | 0 | （円/kWh） | 2102 | 83 | 0.086002
[7 empty] | 2103 | 84 | 0.083497
|  |  | 社会的費用 |  | 2.9346 | （円/kWh） | 2104 | 85 | 0.081065
[7 empty] | 2105 | 86 | 0.078704
|  |  | 社会的費用内訳 |  |  |  | 2106 | 87 | 0.076412
[7 empty] | 2107 | 88 | 0.074186
|  |  |  | CO2対策費用 | 1.6465 | （円/kWh） | 2108 | 89 | 0.072026
|  |  |  | 事故リスク対応費用 | 0 | （円/kWh） | 2109 | 90 | 0.069928
|  |  |  | 政策経費（FIT以外） | 1.2881 | （円/kWh） | 2110 | 91 | 0.067891
[7 empty] | 2111 | 92 | 0.065914
|  |  | 排熱価値 |  | -5.058 | （円/kWh） | 2112 | 93 | 0.063994
[7 empty] | 2113 | 94 | 0.06213
|  |  | 排熱価値内訳 |  |  |  | 2114 | 95 | 0.06032
[7 empty] | 2115 | 96 | 0.058563
|  |  |  | ボイラ燃料費 | -4.2701 | （円/kWh） | 2116 | 97 | 0.056858
|  |  |  | ボイラCO2対策費用 | -0.7878 | （円/kWh） | 2117 | 98 | 0.055202
[7 empty] | 2118 | 99 | 0.053594
[7 empty] | 2119 | 100 | 0.052033
固定条件計算
[7 empty] | 現在価値合計 | [9 empty] | 0 |  | 38814.2264 |  | 0 |  | 0 |  | 55045.6421 |  | 0 |  | 0 |  |  | 396626.9008 |  |  | 72761.555 |  | 188704.198 |  | 34814.1411 |  | 0 | 0 |  | 0 |  | 44191.4776
|  | 建設費（固定資産取得価額） |  |  | 655200 | （円） | 現在価値合計（買取期間終了後）
|  | 法定耐用年数 |  |  | 6 | （年）
減価償却率
|  |  | 償却率 |  | 0.417
|  |  | 改定償却率 |  | 0.5
|  |  | 保証率 |  | 0.05776
|  | 償却保証額 |  |  | 37844.352 | （円）
|  | 減価残存率（固定資産税） |  |  | 0.68129
電力量
|  |  | 発電端 |  | 4439.568 | （kWh/年）
|  |  | 送電端 |  | 4439.568 | （kWh/年）
|  | 必要燃料量 |  |  | 741.5828 | （kg/年、l/年、m3/年）
燃料価格
|  |  | 単位換算係数 |  | 1000 | （t/kg または bbl/l）
|  |  | 燃料諸経費 |  | 2.8 | （円/kg または 円/l）
|  | CO2排出量 |  |  | 2062.9794 | （kg-CO2）
排熱利用価値
|  |  | 熱電比 |  | 1.0152
|  |  | 総熱利用量 |  | 16225.8323 | （MJ/年）
|  |  | ボイラ燃料換算 |  | 352.8248 | （kg/年、l/年、m3/年）
|  |  | ボイラ燃料諸経費 |  | 2.8 | （円/kg または 円/l）
|  |  | ボイラCO2排出量 |  | 987.0715 | （kg-CO2）

## 燃料電池（2030年）
発電コスト計算表
| 電源種類 （入力） |  |  |  | 燃料電池
CIF価格
| 環境条件 （入力） | [5 empty] | 稼動年数計算
|  | 基準年度 |  |  | 2030 |  |  |  |  | 残存簿価 |  |  |  | 資本費 | [7 empty] | 運転維持費 | [7 empty] | 燃料費 |  |  | CO2対策費 |  |  | 排熱利用価値 |  |  |  | 買取額相当 |  |  |  |  | 送電端電力量
|  | 為替レート |  |  | 107 | （円/ドル）
|  | 割引率（金利） |  |  | 3 | （%） | 年度 | 稼動 年数 | 割引 係数 | 減価償却費算定基準 |  | 償却資産評価額 | 課税標準額 | 減価償却費 |  | 固定資産税 |  | 廃止措置費用 |  | 水利使用料 |  | 人件費 |  | 修繕費 |  | 諸費 |  | 業務分担費 （一般管理費） |  | 燃料費単価 | 燃料費 |  | CO2価格 | CO2対策費 |  | 燃料費 |  | CO2対策費 |  | IRR計算 |  |  | 買取額相当
| 発電コスト算定根拠 （入力） | [8 empty] | （円） |  | （円）
[11 empty] | 減価 償却率 |  |  |  | 現在価値 |  | 現在価値 |  | 現在価値 |  | 現在価値 |  | 現在価値 |  | 現在価値 |  | 現在価値 |  | 現在価値 |  |  | 現在価値 |  |  | 現在価値 |  | 現在価値 |  | 現在価値 | 割引 係数 | 割引費用 | 割引電力量 |  | 現在価値 |  | 割引電力量
|  | 出力 |  |  | 7e-05 | （万kW）
|  | 設備利用率 |  |  | 74.8 | （%） | [23 empty] | （円/kg、円/l、円/m3） |  |  | （円/kg-CO2)
|  | 稼動年数 |  |  | 15 | （年） | 2030 | 1 | 0.97087 | 300300 | 0.417 | 300300 | 300000 | 125225.1 | 121577.767 | 0 | 0 | 0 | 0 | 0 | 0 | 0 | 0 | 5530 | 5368.932 | 0 | 0 | 0 | 0 | 49.497 | 36713.6062 | 35644.2779 | 4.28 | 8358.5212 | 8115.0692 | 17467.3266 | 16958.5695 | 3999.2925 | 3882.8082 | [5 empty] | 4586.736 | 4453.1417
|  | 買取期間 |  |  |  | （年） | 2031 | 2 | 0.9426 | 175074.9 | 0.417 | 204592.0083 | 204000 | 73006.2333 | 68815.3768 | 0 | 0 | 0 | 0 | 0 | 0 | 0 | 0 | 5530 | 5212.5554 | 0 | 0 | 0 | 0 | 49.4226 | 36661.386 | 34556.8724 | 4.4084 | 8609.2769 | 8115.0692 | 17442.4816 | 16441.2118 | 4119.2712 | 3882.8082 | [5 empty] | 4586.736 | 4323.4386
|  | IRR |  |  |  | （%） | 2032 | 3 | 0.91514 | 102068.6667 | 0.417 | 139386.9127 | 139000 | 42562.634 | 38950.8395 | 0 | 0 | 0 | 0 | 0 | 0 | 0 | 0 | 5530 | 5060.7334 | 0 | 0 | 0 | 0 | 49.3482 | 36609.1657 | 33502.5727 | 4.5368 | 8860.0325 | 8108.1848 | 17417.6367 | 15939.6049 | 4239.25 | 3879.5143 | [5 empty] | 4586.736 | 4197.5132
[7 empty] | 2033 | 4 | 0.88849 | 59506.0327 | 0.417 | 94963.1981 | 94000 | 24814.0156 | 22046.9315 | 0 | 0 | 0 | 0 | 0 | 0 | 0 | 0 | 5530 | 4913.3334 | 0 | 0 | 0 | 0 | 49.2738 | 36556.9454 | 32480.3725 | 4.6652 | 9110.7881 | 8094.8173 | 17392.7917 | 15453.2702 | 4359.2288 | 3873.1183 | [5 empty] | 4586.736 | 4075.2555
|  | 資本費諸元 |  |  |  |  | 2034 | 5 | 0.86261 | 34692.0171 | 0.5 | 64697.6737 | 64000 | 17346.0085 | 14962.8193 | 0 | 0 | 0 | 0 | 0 | 0 | 0 | 0 | 5530 | 4770.2266 | 0 | 0 | 0 | 0 | 49.1994 | 36504.7252 | 31489.2966 | 4.7936 | 9361.5438 | 8075.3499 | 17367.9467 | 14981.7434 | 4479.2075 | 3863.8038 | [5 empty] | 4586.736 | 3956.5588
[7 empty] | 2035 | 6 | 0.83748 | 17346.0085 | - | 44078.012 | 44000 | 17346.0085 | 14527.0091 | 0 | 0 | 0 | 0 | 0 | 0 | 0 | 0 | 5530 | 4631.2879 | 0 | 0 | 0 | 0 | 49.125 | 36452.5049 | 30528.399 | 4.922 | 9612.2994 | 8050.1494 | 17343.1018 | 14524.5747 | 4599.1863 | 3851.7461 | [5 empty] | 4586.736 | 3841.3192
|  |  | 建設費単価 |  | 42.9 | （万円/kW） | 2036 | 7 | 0.81309 | 0 | - | 30030 | 30000 | 0 | 0 | 0 | 0 | 0 | 0 | 0 | 0 | 0 | 0 | 5530 | 4496.3961 | 0 | 0 | 0 | 0 | 49.0507 | 36400.2846 | 29596.7624 | 5.0504 | 9863.055 | 8019.5663 | 17318.2568 | 14081.3276 | 4719.1651 | 3837.1131 | [5 empty] | 4586.736 | 3729.4361
|  |  | 燃料発熱量 |  | 54.7 | （MJ/kg、MJ/l、MJ/m3） | 2037 | 8 | 0.78941 | 0 | - | 20459.2008 | 20000 | 0 | 0 | 0 | 0 | 0 | 0 | 0 | 0 | 0 | 0 | 5530 | 4365.4331 | 0 | 0 | 0 | 0 | 48.9763 | 36348.0644 | 28693.4977 | 5.1788 | 10113.8107 | 7983.9355 | 17293.4118 | 13651.579 | 4839.1439 | 3820.0649 | [5 empty] | 4586.736 | 3620.8118
|  |  | 熱効率 |  | 43 | （%） | 2038 | 9 | 0.76642 | 0 | - | 15015 | 15000 | 0 | 0 | 0 | 0 | 0 | 0 | 0 | 0 | 0 | 0 | 5530 | 4238.2845 | 0 | 0 | 0 | 0 | 48.9019 | 36295.8441 | 27817.7422 | 5.3072 | 10364.5663 | 7943.5771 | 17268.5668 | 13234.9186 | 4959.1226 | 3800.7546 | [5 empty] | 4586.736 | 3515.3512
|  |  | 所内率 |  | 0 | （%） | 2039 | 10 | 0.74409 | 0 | - | 15015 | 15000 | 0 | 0 | 0 | 0 | 0 | 0 | 0 | 0 | 0 | 0 | 5530 | 4114.8393 | 0 | 0 | 0 | 0 | 48.8275 | 36243.6238 | 26968.6599 | 5.4356 | 10615.322 | 7898.7965 | 17243.7219 | 12830.9485 | 5079.1014 | 3779.3285 | [5 empty] | 4586.736 | 3412.9623
|  |  | 固定資産税率 |  | 0 | （%） | 2040 | 11 | 0.72242 | 0 | - | 15015 | 15000 | 0 | 0 | 0 | 0 | 0 | 0 | 0 | 0 | 0 | 0 | 5530 | 3994.9897 | 0 | 0 | 0 | 0 | 48.7531 | 36191.4035 | 26145.44 | 5.564 | 10866.0776 | 7849.8856 | 17218.8769 | 12439.283 | 5199.0802 | 3755.9261 | [5 empty] | 4586.736 | 3313.5557
|  |  | 水利使用料 |  |  | , | 2041 | 12 | 0.70138 | 0 | - | 15015 | 15000 | 0 | 0 | 0 | 0 | 0 | 0 | 0 | 0 | 0 | 0 | 5530 | 3878.6307 | 0 | 0 | 0 | 0 | 48.6015 | 36084.9798 | 25309.2788 | 5.6924 | 11116.8332 | 7797.1232 | 17168.2434 | 12041.4605 | 5319.059 | 3730.6809 | [5 empty] | 4586.736 | 3217.0443
|  |  | 廃止措置費用 |  | 0.0006 | （億円） | 2042 | 13 | 0.68095 | 0 | - | 15015 | 15000 | 0 | 0 | 0 | 0 | 0 | 0 | 0 | 0 | 0 | 0 | 5530 | 3765.6609 | 0 | 0 | 0 | 0 | 48.4554 | 35982.4269 | 24502.2818 | 5.8208 | 11367.5889 | 7740.7749 | 17119.4515 | 11657.5135 | 5439.0377 | 3703.72 | [5 empty] | 4586.736 | 3123.344
|  |  | 廃止措置完了までの期間 |  | 1 | （年） | 2043 | 14 | 0.66112 | 0 | - | 15015 | 15000 | 0 | 0 | 0 | 0 | 0 | 0 | 0 | 0 | 0 | 0 | 5530 | 3655.9815 | 0 | 0 | 0 | 0 | 48.3145 | 35883.4731 | 23723.203 | 5.9492 | 11618.3445 | 7681.0944 | 17072.372 | 11286.8491 | 5559.0165 | 3675.1648 | [5 empty] | 4586.736 | 3032.3728
|  |  | 追加的安全対策費 （原子力） |  |  | （億円） | 2044 | 15 | 0.64186 | 0 | - | 15015 | 15000 | 0 | 0 | 0 | 0 | 0 | 0 | 0 | 0 | 0 | 0 | 5530 | 3549.4966 | 0 | 0 | 0 | 0 | 48.1783 | 35787.8742 | 22970.8747 | 6.0776 | 11869.1001 | 7618.3237 | 17026.8887 | 10928.912 | 5678.9953 | 3645.131 | [5 empty] | 4586.736 | 2944.0513
[7 empty] | 2045 | 16 | 0.62317 | [8 empty] | 60000 | 37390.0164
|  | 運転維持費諸元 |  |  |  |  | 2046 | 17 | 0.60502
[7 empty] | 2047 | 18 | 0.58739
|  |  | 人件費 |  |  | （億円/年） | 2048 | 19 | 0.57029
|  |  | 修繕費 |  | 0.79 | （万円/kW/年） | 2049 | 20 | 0.55368
|  |  | 諸費 |  |  | （%）: 建設費における比率 | 2050 | 21 | 0.53755
|  |  | 業務分担費（一般管理費） |  |  | （%）: 直接費における比率 | 2051 | 22 | 0.52189
[7 empty] | 2052 | 23 | 0.50669
|  | 燃料費諸元 【除、原子力】 |  |  |  |  | 2053 | 24 | 0.49193
[7 empty] | 2054 | 25 | 0.47761
|  |  | 燃料単価（固定値） |  |  | （円/t） | 2055 | 26 | 0.46369
|  |  | 価格上昇率（シナリオ） |  | WEO2020 STEPS |  | 2056 | 27 | 0.45019
|  |  | 燃料諸経費 |  | 2800 | （円/t または 円/kl） | 2057 | 28 | 0.43708
|  |  | 価格想定（コジェネ・燃料電池） |  | CIF価格 |  | 2058 | 29 | 0.42435
[7 empty] | 2059 | 30 | 0.41199
|  | CO2対策経費諸元 【化石燃料関係電源】 |  |  |  |  | 2060 | 31 | 0.39999
[7 empty] | 2061 | 32 | 0.38834
|  |  | 炭素排出係数 |  | 13.87 | （g-C/MJ） | 2062 | 33 | 0.37703
|  |  | CO2価格見通し |  | WEO2020 STEPS |  | 2063 | 34 | 0.36604
[7 empty] | 2064 | 35 | 0.35538
|  | 排熱利用諸元 |  |  |  |  | 2065 | 36 | 0.34503
[7 empty] | 2066 | 37 | 0.33498
|  |  | 熱回収効率 |  | 40 | （%） | 2067 | 38 | 0.32523
|  |  | 排熱利用率 |  | 100 | （%） | 2068 | 39 | 0.31575
|  |  | ボイラ効率 |  | 83.6 | （%） | 2069 | 40 | 0.30656
|  |  | ボイラ燃料発熱量 |  | 55.01 | （MJ/kg、MJ/l、MJ/m3） | 2070 | 41 | 0.29763
|  |  | ボイラ燃料取り扱い費 |  | 2800 | （円/t または 円/kl） | 2071 | 42 | 0.28896
[7 empty] | 2072 | 43 | 0.28054
|  | 事故リスクコスト諸元 【原子力】 |  |  |  |  | 2073 | 44 | 0.27237
[7 empty] | 2074 | 45 | 0.26444
|  |  | 損害想定額 |  |  | （億円） | 2075 | 46 | 0.25674
|  |  | 積立期間 |  |  | （年） | 2076 | 47 | 0.24926
|  |  | 総発電量 |  |  | （億kWh） | 2077 | 48 | 0.242
[7 empty] | 2078 | 49 | 0.23495
|  | 政策経費 【FIT以外】 |  |  | 0.6 | （円/kWh） | 2079 | 50 | 0.22811
[7 empty] | 2080 | 51 | 0.22146
[7 empty] | 2081 | 52 | 0.21501
| 発電コスト （結果） | [5 empty] | 2082 | 53 | 0.20875
[7 empty] | 2083 | 54 | 0.20267
|  | 発電コスト（政策経費除く） |  |  | 12.6615 | （円/kWh） | 2084 | 55 | 0.19677
|  | 発電コスト（政策経費含む） |  |  | 13.2615 | （円/kWh） | 2085 | 56 | 0.19104
[7 empty] | 2086 | 57 | 0.18547
|  | 発電コスト内訳 |  |  |  |  | 2087 | 58 | 0.18007
[7 empty] | 2088 | 59 | 0.17483
|  |  | 資本費 |  | 6.1672 | （円/kWh） | 2089 | 60 | 0.16973
[7 empty] | 2090 | 61 | 0.16479
|  |  | 資本費内訳 |  |  |  | 2091 | 62 | 0.15999
[7 empty] | 2092 | 63 | 0.15533
|  |  |  | 初期投資 | 5.4843 | （円/kWh） | 2093 | 64 | 0.15081
|  |  |  | 固定資産税 | 0 | （円/kWh） | 2094 | 65 | 0.14641
|  |  |  | 水利使用料 | 0 | （円/kWh） | 2095 | 66 | 0.14215
|  |  |  | 廃止措置費用 | 0.68285 | （円/kWh） | 2096 | 67 | 0.13801
[7 empty] | 2097 | 68 | 0.13399
|  |  | 運転維持費 |  | 1.2057 | （円/kWh） | 2098 | 69 | 0.13009
[7 empty] | 2099 | 70 | 0.1263
|  |  | 運転維持費内訳 |  |  |  | 2100 | 71 | 0.12262
[7 empty] | 2101 | 72 | 0.11905
|  |  |  | 給料手当 | 0 | （円/kWh） | 2102 | 73 | 0.11558
|  |  |  | 修繕費 | 1.2057 | （円/kWh） | 2103 | 74 | 0.11221
|  |  |  | 諸費 | 0 | （円/kWh） | 2104 | 75 | 0.10895
|  |  |  | 業務分担費 | 0 | （円/kWh） | 2105 | 76 | 0.10577
[7 empty] | 2106 | 77 | 0.10269
|  |  | 燃料費 |  | 7.9248 |  | 2107 | 78 | 0.0997
[7 empty] | 2108 | 79 | 0.096796
|  |  | 燃料費内訳 |  |  |  | 2109 | 80 | 0.093977
[7 empty] | 2110 | 81 | 0.09124
|  |  |  | 化石燃料費用 | 7.9248 | （円/kWh） | 2111 | 82 | 0.088582
|  |  |  | 核燃料サイクル費用 | 0 | （円/kWh） | 2112 | 83 | 0.086002
[7 empty] | 2113 | 84 | 0.083497
|  |  | 社会的費用 |  | 2.7749 | （円/kWh） | 2114 | 85 | 0.081065
[7 empty] | 2115 | 86 | 0.078704
|  |  | 社会的費用内訳 |  |  |  | 2116 | 87 | 0.076412
[7 empty] | 2117 | 88 | 0.074186
|  |  |  | CO2対策費用 | 2.1749 | （円/kWh） | 2118 | 89 | 0.072026
|  |  |  | 事故リスク対応費用 | 0 | （円/kWh） | 2119 | 90 | 0.069928
|  |  |  | 政策経費（FIT以外） | 0.6 | （円/kWh） | 2120 | 91 | 0.067891
[7 empty] | 2121 | 92 | 0.065914
|  |  | 排熱価値 |  | -4.811 | （円/kWh） | 2122 | 93 | 0.063994
[7 empty] | 2123 | 94 | 0.06213
|  |  | 排熱価値内訳 |  |  |  | 2124 | 95 | 0.06032
[7 empty] | 2125 | 96 | 0.058563
|  |  |  | ボイラ燃料費 | -3.7704 | （円/kWh） | 2126 | 97 | 0.056858
|  |  |  | ボイラCO2対策費用 | -1.0406 | （円/kWh） | 2127 | 98 | 0.055202
[7 empty] | 2128 | 99 | 0.053594
[7 empty] | 2129 | 100 | 0.052033
固定条件計算
[7 empty] | 現在価値合計 | [9 empty] | 0 |  | 37390.0164 |  | 0 |  | 0 |  | 66016.781 |  | 0 |  | 0 |  |  | 433929.5315 |  |  | 119091.717 |  | 206451.7663 |  | 56981.6828 |  | 0 | 0 |  | 0 |  | 54756.1566
|  | 建設費（固定資産取得価額） |  |  | 300300 | （円） | 現在価値合計（買取期間終了後）
|  | 法定耐用年数 |  |  | 6 | （年）
減価償却率
|  |  | 償却率 |  | 0.417
|  |  | 改定償却率 |  | 0.5
|  |  | 保証率 |  | 0.05776
|  | 償却保証額 |  |  | 17345.328 | （円）
|  | 減価残存率（固定資産税） |  |  | 0.68129
電力量
|  |  | 発電端 |  | 4586.736 | （kWh/年）
|  |  | 送電端 |  | 4586.736 | （kWh/年）
|  | 必要燃料量 |  |  | 702.0216 | （kg/年、l/年、m3/年）
燃料価格
|  |  | 単位換算係数 |  | 1000 | （t/kg または bbl/l）
|  |  | 燃料諸経費 |  | 2.8 | （円/kg または 円/l）
|  | CO2排出量 |  |  | 1952.9255 | （kg-CO2）
排熱利用価値
|  |  | 熱電比 |  | 0.93023
|  |  | 総熱利用量 |  | 15360.2322 | （MJ/年）
|  |  | ボイラ燃料換算 |  | 334.0026 | （kg/年、l/年、m3/年）
|  |  | ボイラ燃料諸経費 |  | 2.8 | （円/kg または 円/l）
|  |  | ボイラCO2排出量 |  | 934.4141 | （kg-CO2）

## 太陽光（事業用）（2020年）
発電コスト計算表
| 電源種類 （入力） |  |  |  | 太陽光（事業用）
| 環境条件 （入力） | [5 empty] | 稼動年数計算
|  | 基準年度 |  |  | 2020 |  |  |  |  | 残存簿価 |  |  |  | 資本費 | [7 empty] | 運転維持費 | [7 empty] | 燃料費 |  |  | CO2対策費 |  |  | 排熱利用価値 |  |  |  | 買取額相当 |  |  |  |  | 送電端電力量
|  | 為替レート |  |  | 107 | （円/ドル）
|  | 割引率（金利） |  |  | 3 | （%） | 年度 | 稼動 年数 | 割引 係数 | 減価償却費算定基準 |  | 償却資産評価額 | 課税標準額 | 減価償却費 |  | 固定資産税 |  | 廃止措置費用 |  | 水利使用料 |  | 人件費・修繕費・諸費・業務分担費 |  | － |  | － |  | － |  | 燃料費単価 | 燃料費 |  | CO2価格 | CO2対策費 |  | 燃料費 |  | CO2対策費 |  | IRR計算 |  |  | 買取額相当
| 発電コスト算定根拠 （入力） | [8 empty] | （円） |  | （円）
[11 empty] | 減価 償却率 |  |  |  | 現在価値 |  | 現在価値 |  | 現在価値 |  | 現在価値 |  | 現在価値 |  | 現在価値 |  | 現在価値 |  | 現在価値 |  |  | 現在価値 |  |  | 現在価値 |  | 現在価値 |  | 現在価値 | 割引 係数 | 割引費用 | 割引電力量 |  | 現在価値 |  | 割引電力量
|  | 出力 |  |  | 0.025 | （万kW）
|  | 設備利用率 |  |  | 17.2 | （%） | [23 empty] | （円/kg、円/l、円/m3） |  |  | （円/kg-CO2)
|  | 稼動年数 |  |  | 25 | （年） | 2020 | 1 | 0.97087 | 52000000 | 0.147 | 52000000 | 52000000 | 7644000 | 7421359.2233 | 728000 | 706796.1165 | 0 | 0 | 0 | 0 | 1200000 | 1165048.5437 | 0 | 0 | 0 | 0 | 0 | 0 | 0 | 0 | 0 | 0 | 0 | 0 | 0 | 0 | 0 | 0 | 0.96154 | 1853846.1538 | 362192.3077 | 5418541.3542 | 5260719.7614 | 376680 | 365708.7379
|  | 買取期間 |  |  | 20 | （年） | 2021 | 2 | 0.9426 | 44356000 | 0.147 | 45412960.4439 | 45412000 | 6520332 | 6146038.2694 | 635700 | 599208.2194 | 0 | 0 | 0 | 0 | 1200000 | 1131115.091 | 0 | 0 | 0 | 0 | 0 | 0 | 0 | 0 | 0 | 0 | 0 | 0 | 0 | 0 | 0 | 0 | 0.92456 | 1697207.8402 | 348261.8343 | 5418541.3542 | 5107494.9139 | 376680 | 355057.0271
|  | IRR |  |  | 4 | （%） | 2022 | 3 | 0.91514 | 37835668 | 0.147 | 39660326.4669 | 39660000 | 5561843.196 | 5089874.4114 | 555200 | 508086.6493 | 0 | 0 | 0 | 0 | 1200000 | 1098169.9912 | 0 | 0 | 0 | 0 | 0 | 0 | 0 | 0 | 0 | 0 | 0 | 0 | 0 | 0 | 0 | 0 | 0.889 | 1560366.4087 | 334867.1484 | 5418541.3542 | 4958732.9262 | 376680 | 344715.5602
[7 empty] | 2023 | 4 | 0.88849 | 32273824.804 | 0.147 | 34636400.7122 | 34636000 | 4744252.2462 | 4215206.6728 | 484900 | 430827.3695 | 0 | 0 | 0 | 0 | 1200000 | 1066184.4575 | 0 | 0 | 0 | 0 | 0 | 0 | 0 | 0 | 0 | 0 | 0 | 0 | 0 | 0 | 0 | 0 | 0.8548 | 1440259.5815 | 321987.6427 | 5418541.3542 | 4814303.8118 | 376680 | 334675.3012
|  | 資本費諸元 |  |  |  |  | 2024 | 5 | 0.86261 | 27529572.5578 | 0.147 | 30248874.9127 | 30248000 | 4046847.166 | 3490845.9145 | 423400 | 365228.5593 | 0 | 0 | 0 | 0 | 1200000 | 1035130.5413 | 0 | 0 | 0 | 0 | 0 | 0 | 0 | 0 | 0 | 0 | 0 | 0 | 0 | 0 | 0 | 0 | 0.82193 | 1334316.4651 | 309603.5026 | 5418541.3542 | 4674081.3707 | 376680 | 324927.4769
[7 empty] | 2025 | 6 | 0.83748 | 23482725.3918 | 0.147 | 26417133.8439 | 26417000 | 3451960.6326 | 2890962.6845 | 369800 | 309701.6781 | 0 | 0 | 0 | 0 | 1200000 | 1004981.108 | 0 | 0 | 0 | 0 | 0 | 0 | 0 | 0 | 0 | 0 | 0 | 0 | 0 | 0 | 0 | 0 | 0.79031 | 1240635.7425 | 297695.6756 | 5418541.3542 | 4537943.0783 | 376680 | 315463.5698
|  |  | 建設費単価 |  | 20.8 | （万円/kW） | 2026 | 7 | 0.81309 | 20030764.7592 | 0.147 | 23070774.1211 | 23070000 | 2944522.4196 | 2394166.1843 | 322900 | 262547.249 | 0 | 0 | 0 | 0 | 1200000 | 975709.8136 | 0 | 0 | 0 | 0 | 0 | 0 | 0 | 0 | 0 | 0 | 0 | 0 | 0 | 0 | 0 | 0 | 0.75992 | 1157278.8377 | 286245.8419 | 5418541.3542 | 4405769.979 | 376680 | 306275.3105
|  |  | 燃料発熱量 |  |  | （MJ/kg、MJ/l、MJ/m3） | 2027 | 8 | 0.78941 | 17086242.3396 | 0.147 | 20148310.6264 | 20148000 | 2511677.6239 | 1982741.5099 | 282000 | 222613.4041 | 0 | 0 | 0 | 0 | 1200000 | 947291.0812 | 0 | 0 | 0 | 0 | 0 | 0 | 0 | 0 | 0 | 0 | 0 | 0 | 0 | 0 | 0 | 0 | 0.73069 | 1082882.8838 | 275236.3864 | 5418541.3542 | 4277446.5815 | 376680 | 297354.6704
|  |  | 熱効率 |  |  | （%） | 2028 | 9 | 0.76642 | 14574564.7157 | 0.147 | 17596046.7978 | 17596000 | 2142461.0132 | 1642017.9689 | 246300 | 188768.4412 | 0 | 0 | 0 | 0 | 1200000 | 919700.0788 | 0 | 0 | 0 | 0 | 0 | 0 | 0 | 0 | 0 | 0 | 0 | 0 | 0 | 0 | 0 | 0 | 0.70259 | 1016151.1957 | 264650.3716 | 5418541.3542 | 4152860.7587 | 376680 | 288693.8547
|  |  | 所内率 |  | 0 | （%） | 2029 | 10 | 0.74409 | 12432103.7025 | 0.147 | 15367088.0231 | 15367000 | 1827519.2443 | 1359845.949 | 215100 | 160054.6011 | 0 | 0 | 0 | 0 | 1200000 | 892912.6979 | 0 | 0 | 0 | 0 | 0 | 0 | 0 | 0 | 0 | 0 | 0 | 0 | 0 | 0 | 0 | 0 | 0.67556 | 955990.8553 | 254471.5111 | 5418541.3542 | 4031903.6493 | 376680 | 280285.2959
|  |  | 固定資産税率 |  | 1.4 | （%） | 2030 | 11 | 0.72242 | 10604584.4582 | 0.147 | 13420480.0102 | 13420000 | 1558873.9154 | 1126163.684 | 187800 | 135670.7157 | 0 | 0 | 0 | 0 | 1200000 | 866905.5319 | 0 | 0 | 0 | 0 | 0 | 0 | 0 | 0 | 0 | 0 | 0 | 0 | 0 | 0 | 0 | 0 | 0.64958 | 901488.4168 | 244684.1453 | 5418541.3542 | 3914469.5624 | 376680 | 272121.6465
|  |  | 水利使用料 |  |  | （円/年） | 2031 | 12 | 0.70138 | 9045710.5429 | 0.167 | 11720456.3046 | 11720000 | 1510633.6607 | 1059528.0559 | 164000 | 115026.3004 | 0 | 0 | 0 | 0 | 1200000 | 841655.8562 | 0 | 0 | 0 | 0 | 0 | 0 | 0 | 0 | 0 | 0 | 0 | 0 | 0 | 0 | 0 | 0 | 0.6246 | 851950.3756 | 235273.2166 | 5418541.3542 | 3800455.8858 | 376680 | 264195.7733
|  |  | 廃止措置費用 |  | 0.025 | （億円） | 2032 | 13 | 0.68095 | 7535076.8822 | - | 10235781.1259 | 10235000 | 1510633.6607 | 1028668.0155 | 143200 | 97512.2319 | 0 | 0 | 0 | 0 | 1200000 | 817141.608 | 0 | 0 | 0 | 0 | 0 | 0 | 0 | 0 | 0 | 0 | 0 | 0 | 0 | 0 | 0 | 0 | 0.60057 | 806691.1125 | 226224.2468 | 5418541.3542 | 3689762.9959 | 376680 | 256500.7507
|  |  | 廃止措置完了までの期間 |  | 1 | （年） | 2033 | 14 | 0.66112 | 6024443.2215 | - | 8939175.4497 | 8939000 | 1510633.6607 | 998706.8111 | 125100 | 82705.8375 | 0 | 0 | 0 | 0 | 1200000 | 793341.367 | 0 | 0 | 0 | 0 | 0 | 0 | 0 | 0 | 0 | 0 | 0 | 0 | 0 | 0 | 0 | 0 | 0.57748 | 765212.2322 | 217523.3142 | 5418541.3542 | 3582294.1708 | 376680 | 249029.8551
|  |  | 追加的安全対策費 （原子力） |  |  | （億円） | 2034 | 15 | 0.64186 | 4513809.5609 | - | 7806815.7903 | 7806000 | 1510633.6607 | 969618.2632 | 109200 | 70091.3247 | 0 | 0 | 0 | 0 | 1200000 | 770234.3369 | 0 | 0 | 0 | 0 | 0 | 0 | 0 | 0 | 0 | 0 | 0 | 0 | 0 | 0 | 0 | 0 | 0.55526 | 726952.287 | 209157.0329 | 5418541.3542 | 3477955.5057 | 376680 | 241776.5583
[7 empty] | 2035 | 16 | 0.62317 | 3003175.9002 | - | 6817896.4746 | 6817000 | 1510633.6607 | 941376.9546 | 95400 | 59450.126 | 0 | 0 | 0 | 0 | 1200000 | 747800.3271 | 0 | 0 | 0 | 0 | 0 | 0 | 0 | 0 | 0 | 0 | 0 | 0 | 0 | 0 | 0 | 0 | 0.53391 | 691624.6508 | 201112.5316 | 5418541.3542 | 3376655.8307 | 376680 | 234734.5227
|  | 運転維持費諸元 |  |  |  |  | 2036 | 17 | 0.60502 | 1492542.2396 | - | 5954247.3637 | 5954000 | 1492542.2396 | 903012.6011 | 83300 | 50397.8699 | 0 | 0 | 0 | 0 | 1200000 | 726019.735 | 0 | 0 | 0 | 0 | 0 | 0 | 0 | 0 | 0 | 0 | 0 | 0 | 0 | 0 | 0 | 0 | 0.51337 | 658811.8864 | 193377.4342 | 5418541.3542 | 3278306.6318 | 376680 | 227897.5948
[7 empty] | 2037 | 18 | 0.58739 | 0 | - | 5200000 | 5200000 | 0 | 0 | 72800 | 42762.3274 | 0 | 0 | 0 | 0 | 1200000 | 704873.5291 | 0 | 0 | 0 | 0 | 0 | 0 | 0 | 0 | 0 | 0 | 0 | 0 | 0 | 0 | 0 | 0 | 0.49363 | 628289.8724 | 185939.8406 | 5418541.3542 | 3182821.9726 | 376680 | 221259.8008
|  |  | 人件費・修繕費・諸費・業務分担費 |  | 0.48 | （万円/kW/年） | 2038 | 19 | 0.57029 | 0 | - | 4541296.0444 | 4541000 | 0 | 0 | 63500 | 36213.1627 | 0 | 0 | 0 | 0 | 1200000 | 684343.2322 | 0 | 0 | 0 | 0 | 0 | 0 | 0 | 0 | 0 | 0 | 0 | 0 | 0 | 0 | 0 | 0 | 0.47464 | 599710.7028 | 178788.3083 | 5418541.3542 | 3090118.42 | 376680 | 214815.3406
[7 empty] | 2039 | 20 | 0.55368 | 0 | - | 3966032.6467 | 3966000 | 0 | 0 | 55500 | 30729.0044 | 0 | 0 | 0 | 0 | 1200000 | 664410.905 | 0 | 0 | 0 | 0 | 0 | 0 | 0 | 0 | 0 | 0 | 0 | 0 | 0 | 0 | 0 | 0 | 0.45639 | 572993.811 | 171911.8349 | 5418541.3542 | 3000114.9709 | 376680 | 208558.5831
[7 empty] | 2040 | 21 | 0.53755 | 0 | - | 3463640.0712 | 3463000 | 0 | 0 | 48400 | 26017.385 | 0 | 0 | 0 | 0 | 1200000 | 645059.1311 | 0 | 0 | 0 | 0 | 0 | 0 | 0 | 0 | 0 | 0 | 0 | 0 | 0 | 0 | 0 | 0 | 0.43883 | 1097084.0053 |  |  |  | 376680 | 202484.0612
[7 empty] | 2041 | 22 | 0.52189 | 0 | - | 3024887.4913 | 3024000 | 0 | 0 | 42300 | 22076.0528 | 0 | 0 | 0 | 0 | 1200000 | 626271.0011 | 0 | 0 | 0 | 0 | 0 | 0 | 0 | 0 | 0 | 0 | 0 | 0 | 0 | 0 | 0 | 0 | [5 empty] | 376680 | 196586.4672
[7 empty] | 2042 | 23 | 0.50669 | 0 | - | 2641713.3844 | 2641000 | 0 | 0 | 36900 | 18696.9255 | 0 | 0 | 0 | 0 | 1200000 | 608030.0981 | 0 | 0 | 0 | 0 | 0 | 0 | 0 | 0 | 0 | 0 | 0 | 0 | 0 | 0 | 0 | 0 | [5 empty] | 376680 | 190860.6478
|  | 燃料費諸元 【除、原子力】 |  |  |  |  | 2043 | 24 | 0.49193 | 0 | - | 2600000 | 2600000 | 0 | 0 | 36400 | 17906.388 | 0 | 0 | 0 | 0 | 1200000 | 590320.4836 | 0 | 0 | 0 | 0 | 0 | 0 | 0 | 0 | 0 | 0 | 0 | 0 | 0 | 0 | 0 | 0 | [5 empty] | 376680 | 185301.5998
[7 empty] | 2044 | 25 | 0.47761 | 0 | - | 2600000 | 2600000 | 0 | 0 | 36400 | 17384.8427 | 0 | 0 | 0 | 0 | 1200000 | 573126.6831 | 0 | 0 | 0 | 0 | 0 | 0 | 0 | 0 | 0 | 0 | 0 | 0 | 0 | 0 | 0 | 0 | [5 empty] | 376680 | 179904.4658
|  |  | 燃料単価（固定値） |  |  | （円/t） | 2045 | 26 | 0.46369 | [8 empty] | 2500000 | 1159236.8186
|  |  | 価格上昇率（シナリオ） |  |  |  | 2046 | 27 | 0.45019
|  |  | 燃料諸経費 |  |  | （円/t または 円/kl） | 2047 | 28 | 0.43708
|  |  | 価格想定（コジェネ・燃料電池） |  |  |  | 2048 | 29 | 0.42435
[7 empty] | 2049 | 30 | 0.41199
|  | CO2対策経費諸元 【化石燃料関係電源】 |  |  |  |  | 2050 | 31 | 0.39999
[7 empty] | 2051 | 32 | 0.38834
|  |  | 炭素排出係数 |  |  | （g-C/MJ） | 2052 | 33 | 0.37703
|  |  | CO2価格見通し |  |  |  | 2053 | 34 | 0.36604
[7 empty] | 2054 | 35 | 0.35538
|  | 排熱利用諸元 |  |  |  |  | 2055 | 36 | 0.34503
[7 empty] | 2056 | 37 | 0.33498
|  |  | 熱回収効率 |  |  | （%） | 2057 | 38 | 0.32523
|  |  | 排熱利用率 |  |  | （%） | 2058 | 39 | 0.31575
|  |  | ボイラ効率 |  |  | （%） | 2059 | 40 | 0.30656
|  |  | ボイラ燃料発熱量 |  |  | （MJ/kg、MJ/l、MJ/m3） | 2060 | 41 | 0.29763
|  |  | ボイラ燃料取り扱い費 |  |  | （円/t または 円/kl） | 2061 | 42 | 0.28896
[7 empty] | 2062 | 43 | 0.28054
|  | 事故リスクコスト諸元 【原子力】 |  |  |  |  | 2063 | 44 | 0.27237
[7 empty] | 2064 | 45 | 0.26444
|  |  | 損害想定額 |  |  | （億円） | 2065 | 46 | 0.25674
|  |  | 積立期間 |  |  | （年） | 2066 | 47 | 0.24926
|  |  | 総発電量 |  |  | （億kWh） | 2067 | 48 | 0.242
[7 empty] | 2068 | 49 | 0.23495
|  | 政策経費 【FIT以外】 |  |  | 0.083979 | （円/kWh） | 2069 | 50 | 0.22811
[7 empty] | 2070 | 51 | 0.22146
[7 empty] | 2071 | 52 | 0.21501
| 発電コスト （結果） | [5 empty] | 2072 | 53 | 0.20875
[7 empty] | 2073 | 54 | 0.20267
|  | 発電コスト（政策経費除く） |  |  | 11.988 | （円/kWh） | 2074 | 55 | 0.19677
|  | 発電コスト（政策経費含む） |  |  | 12.8537 | （円/kWh） | 2075 | 56 | 0.19104
[7 empty] | 2076 | 57 | 0.18547
|  | 発電コスト内訳 |  |  |  |  | 2077 | 58 | 0.18007
[7 empty] | 2078 | 59 | 0.17483
|  |  | 資本費 |  | 8.8023 | （円/kWh） | 2079 | 60 | 0.16973
[7 empty] | 2080 | 61 | 0.16479
|  |  | 資本費内訳 |  |  |  | 2081 | 62 | 0.15999
[7 empty] | 2082 | 63 | 0.15533
|  |  |  | 初期投資 | 7.9278 | （円/kWh） | 2083 | 64 | 0.15081
|  |  |  | 固定資産税 | 0.69772 | （円/kWh） | 2084 | 65 | 0.14641
|  |  |  | 水利使用料 | 0 | （円/kWh） | 2085 | 66 | 0.14215
|  |  |  | 廃止措置費用 | 0.17673 | （円/kWh） | 2086 | 67 | 0.13801
[7 empty] | 2087 | 68 | 0.13399
|  |  | 運転維持費 |  | 3.1857 | （円/kWh） | 2088 | 69 | 0.13009
[7 empty] | 2089 | 70 | 0.1263
|  |  | 運転維持費内訳 |  |  |  | 2090 | 71 | 0.12262
[7 empty] | 2091 | 72 | 0.11905
|  |  |  | 人件費・修繕費・諸費・業務分担費 | 3.1857 | （円/kWh） | 2092 | 73 | 0.11558
|  |  |  | 修繕費（上記の内数） | 0 | （円/kWh） | 2093 | 74 | 0.11221
|  |  |  | 諸費（上記の内数） | 0 | （円/kWh） | 2094 | 75 | 0.10895
|  |  |  | 業務分担費（一般管理費）（上記の内数） | 0 | （円/kWh） | 2095 | 76 | 0.10577
[7 empty] | 2096 | 77 | 0.10269
|  |  | 燃料費 |  | 0 |  | 2097 | 78 | 0.0997
[7 empty] | 2098 | 79 | 0.096796
|  |  | 燃料費内訳 |  |  |  | 2099 | 80 | 0.093977
[7 empty] | 2100 | 81 | 0.09124
|  |  |  | 化石燃料費用 | 0 | （円/kWh） | 2101 | 82 | 0.088582
|  |  |  | 核燃料サイクル費用 | 0 | （円/kWh） | 2102 | 83 | 0.086002
[7 empty] | 2103 | 84 | 0.083497
|  |  | 社会的費用 |  | 0.083979 | （円/kWh） | 2104 | 85 | 0.081065
[7 empty] | 2105 | 86 | 0.078704
|  |  | 社会的費用内訳 |  |  |  | 2106 | 87 | 0.076412
[7 empty] | 2107 | 88 | 0.074186
|  |  |  | CO2対策費用 | 0 | （円/kWh） | 2108 | 89 | 0.072026
|  |  |  | 事故リスク対応費用 | 0 | （円/kWh） | 2109 | 90 | 0.069928
|  |  |  | 政策経費（FIT以外） | 0.083979 | （円/kWh） | 2110 | 91 | 0.067891
[7 empty] | 2111 | 92 | 0.065914
|  |  | 排熱価値 |  | 0 | （円/kWh） | 2112 | 93 | 0.063994
[7 empty] | 2113 | 94 | 0.06213
|  |  | 排熱価値内訳 |  |  |  | 2114 | 95 | 0.06032
[7 empty] | 2115 | 96 | 0.058563
|  |  |  | ボイラ燃料費 | 0 | （円/kWh） | 2116 | 97 | 0.056858
|  |  |  | ボイラCO2対策費用 | 0 | （円/kWh） | 2117 | 98 | 0.055202
[7 empty] | 2118 | 99 | 0.053594
| 固定条件計算 | [5 empty] | 2119 | 100 | 0.052033
[7 empty] | 現在価値合計 | [9 empty] | 4576472.7821 |  | 1159236.8186 |  | 0 |  | 20895777.2295 |  | 0 |  | 0 |  | 0 |  |  | 0 |  |  | 0 |  | 0 |  | 0 |  | 21639745.3172 | 5119204.1276 |  | 80614212.7774 |  | 6559184.4724
|  | 建設費（固定資産取得価額） |  |  | 52000000 | （円） | 現在価値合計（買取期間終了後） | [9 empty] | 102081.594 |  | 1159236.8186 |  | 0 |  | 3042807.397 |  | 0 |  | 0 |  | 0 |  |  | 0 |  |  | 0 |  | 0 |  | 0 |  | 1097084.0053 | 0 |  | 0 |  | 955137.2419
|  | 法定耐用年数 |  |  | 17 | （年）
減価償却率
|  |  | 償却率 |  | 0.147
|  |  | 改定償却率 |  | 0.167
|  |  | 保証率 |  | 0.02905
|  | 償却保証額 |  |  | 1510600 | （円）
|  | 減価残存率（固定資産税） |  |  | 0.87333
電力量
|  |  | 発電端 |  | 376680 | （kWh/年）
|  |  | 送電端 |  | 376680 | （kWh/年）
|  | 必要燃料量 |  |  | 0 | （kg/年、l/年、m3/年）
燃料価格
|  |  | 単位換算係数 |  |  | （t/kg または bbl/l）
|  |  | 燃料諸経費 |  | 0 | （円/kg または 円/l）
|  | CO2排出量 |  |  | 0 | （kg-CO2）
排熱利用価値
|  |  | 熱電比 |  | 0
|  |  | 総熱利用量 |  | 0 | （MJ/年）
|  |  | ボイラ燃料換算 |  | 0 | （kg/年、l/年、m3/年）
|  |  | ボイラ燃料諸経費 |  | 0 | （円/kg または 円/l）
|  |  | ボイラCO2排出量 |  | 0 | （kg-CO2）

## 太陽光（事業用）（2030年）
発電コスト計算表
| 電源種類 （入力） |  |  |  | 太陽光（事業用）
WEO2020 STEPS
| 環境条件 （入力） |  |  |  | 収斂なし |  | 稼動年数計算
|  | 基準年度 |  |  | 2030 |  |  |  |  | 残存簿価 |  |  |  | 資本費 | [7 empty] | 運転維持費 | [7 empty] | 燃料費 |  |  | CO2対策費 |  |  | 排熱利用価値 |  |  |  | 買取額相当 |  |  |  |  | 送電端電力量
|  | 為替レート |  |  | 107 | （円/ドル）
|  | 割引率（金利） |  |  | 3 | （%） | 年度 | 稼動 年数 | 割引 係数 | 減価償却費算定基準 |  | 償却資産評価額 | 課税標準額 | 減価償却費 |  | 固定資産税 |  | 廃止措置費用 |  | 水利使用料 |  | 人件費・修繕費・諸費・業務分担費 |  | － |  | － |  | － |  | 燃料費単価 | 燃料費 |  | CO2価格 | CO2対策費 |  | 燃料費 |  | CO2対策費 |  | IRR計算 |  |  | 買取額相当
| 発電コスト算定根拠 （入力） | [8 empty] | （円） |  | （円）
[11 empty] | 減価 償却率 |  |  |  | 現在価値 |  | 現在価値 |  | 現在価値 |  | 現在価値 |  | 現在価値 |  | 現在価値 |  | 現在価値 |  | 現在価値 |  |  | 現在価値 |  |  | 現在価値 |  | 現在価値 |  | 現在価値 | 割引 係数 | 割引費用 | 割引電力量 |  | 現在価値 |  | 割引電力量
|  | 出力 |  |  | 0.025 | （万kW）
|  | 設備利用率 |  |  | 17.2 | （%） | [23 empty] | （円/kg、円/l、円/m3） |  |  | （円/kg-CO2)
|  | 稼動年数 |  |  | 25 | （年） | 2030 | 1 | 0.97087 | 43000000 | 0.147 | 43000000 | 43000000 | 6321000 | 6136893.2039 | 602000 | 584466.0194 | 0 | 0 | 0 | 0 | 1200000 | 1165048.5437 | 0 | 0 | 0 | 0 | 0 | 0 | 0 | 0 | 0 | 0 | 0 | 0 | 0 | 0 | 0 | 0 | 0.96154 | 1732692.3077 | 362192.3077 | 4702371.7689 | 4565409.4844 | 376680 | 365708.7379
|  | 買取期間 |  |  | 20 | （年） | 2031 | 2 | 0.9426 | 36679000 | 0.147 | 37553024.9825 | 37553000 | 5391813 | 5082300.8766 | 525700 | 495522.6694 | 0 | 0 | 0 | 0 | 1200000 | 1131115.091 | 0 | 0 | 0 | 0 | 0 | 0 | 0 | 0 | 0 | 0 | 0 | 0 | 0 | 0 | 0 | 0 | 0.92456 | 1595506.6568 | 348261.8343 | 4702371.7689 | 4432436.3926 | 376680 | 355057.0271
|  | IRR |  |  | 4 | （%） | 2032 | 3 | 0.91514 | 31287187 | 0.147 | 32796039.1938 | 32796000 | 4599216.489 | 4208934.6095 | 459100 | 420141.5358 | 0 | 0 | 0 | 0 | 1200000 | 1098169.9912 | 0 | 0 | 0 | 0 | 0 | 0 | 0 | 0 | 0 | 0 | 0 | 0 | 0 | 0 | 0 | 0 | 0.889 | 1474933.8587 | 334867.1484 | 4702371.7689 | 4303336.3035 | 376680 | 344715.5602
[7 empty] | 2033 | 4 | 0.88849 | 26687970.511 | 0.147 | 28641639.0505 | 28641000 | 3923131.6651 | 3485651.6717 | 400900 | 356194.4575 | 0 | 0 | 0 | 0 | 1200000 | 1066184.4575 | 0 | 0 | 0 | 0 | 0 | 0 | 0 | 0 | 0 | 0 | 0 | 0 | 0 | 0 | 0 | 0 | 0.8548 | 1368456.0294 | 321987.6427 | 4702371.7689 | 4177996.4112 | 376680 | 334675.3012
|  | 資本費諸元 |  |  |  |  | 2034 | 5 | 0.86261 | 22764838.8459 | 0.147 | 25013492.7163 | 25013000 | 3346431.3103 | 2886661.0446 | 350100 | 301999.3354 | 0 | 0 | 0 | 0 | 1200000 | 1035130.5413 | 0 | 0 | 0 | 0 | 0 | 0 | 0 | 0 | 0 | 0 | 0 | 0 | 0 | 0 | 0 | 0 | 0.82193 | 1274069.2082 | 309603.5026 | 4702371.7689 | 4056307.1953 | 376680 | 324927.4769
[7 empty] | 2035 | 6 | 0.83748 | 19418407.5355 | 0.147 | 21844937.6017 | 21844000 | 2854505.9077 | 2390603.7583 | 305800 | 256102.6857 | 0 | 0 | 0 | 0 | 1200000 | 1004981.108 | 0 | 0 | 0 | 0 | 0 | 0 | 0 | 0 | 0 | 0 | 0 | 0 | 0 | 0 | 0 | 0 | 0.79031 | 1190055.6128 | 297695.6756 | 4702371.7689 | 3938162.3256 | 376680 | 315463.5698
|  |  | 建設費単価 |  | 17.2 | （万円/kW） | 2036 | 7 | 0.81309 | 16563901.6278 | 0.147 | 19077755.5232 | 19077000 | 2434893.5393 | 1979791.2678 | 267000 | 217095.4335 | 0 | 0 | 0 | 0 | 1200000 | 975709.8136 | 0 | 0 | 0 | 0 | 0 | 0 | 0 | 0 | 0 | 0 | 0 | 0 | 0 | 0 | 0 | 0 | 0.75992 | 1114799.432 | 286245.8419 | 4702371.7689 | 3823458.5685 | 376680 | 306275.3105
|  |  | 燃料発熱量 |  |  | （MJ/kg、MJ/l、MJ/m3） | 2037 | 8 | 0.78941 | 14129008.0885 | 0.147 | 16661103.018 | 16661000 | 2076964.189 | 1639574.7101 | 233200 | 184090.2334 | 0 | 0 | 0 | 0 | 1200000 | 947291.0812 | 0 | 0 | 0 | 0 | 0 | 0 | 0 | 0 | 0 | 0 | 0 | 0 | 0 | 0 | 0 | 0 | 0.73069 | 1047225.2018 | 275236.3864 | 4702371.7689 | 3712095.6976 | 376680 | 297354.6704
|  |  | 熱効率 |  |  | （%） | 2038 | 9 | 0.76642 | 12052043.8995 | 0.147 | 14550577.1597 | 14550000 | 1771650.4532 | 1357822.5512 | 203700 | 156119.0884 | 0 | 0 | 0 | 0 | 1200000 | 919700.0788 | 0 | 0 | 0 | 0 | 0 | 0 | 0 | 0 | 0 | 0 | 0 | 0 | 0 | 0 | 0 | 0 | 0.70259 | 986221.0007 | 264650.3716 | 4702371.7689 | 3603976.4054 | 376680 | 288693.8547
|  |  | 所内率 |  | 0 | （%） | 2039 | 10 | 0.74409 | 10280393.4463 | 0.147 | 12707399.7114 | 12707000 | 1511217.8366 | 1124487.9963 | 177800 | 132299.8981 | 0 | 0 | 0 | 0 | 1200000 | 892912.6979 | 0 | 0 | 0 | 0 | 0 | 0 | 0 | 0 | 0 | 0 | 0 | 0 | 0 | 0 | 0 | 0 | 0.67556 | 930792.3118 | 254471.5111 | 4702371.7689 | 3499006.2188 | 376680 | 280285.2959
|  |  | 固定資産税率 |  | 1.4 | （%） | 2040 | 11 | 0.72242 | 8769175.6097 | 0.147 | 11097704.6238 | 11097000 | 1289068.8146 | 931250.7387 | 155300 | 112192.0243 | 0 | 0 | 0 | 0 | 1200000 | 866905.5319 | 0 | 0 | 0 | 0 | 0 | 0 | 0 | 0 | 0 | 0 | 0 | 0 | 0 | 0 | 0 | 0 | 0.64958 | 880377.0365 | 244684.1453 | 4702371.7689 | 3397093.4164 | 376680 | 272121.6465
|  |  | 水利使用料 |  |  | （円/年） | 2041 | 12 | 0.70138 | 7480106.7951 | 0.167 | 9691915.7904 | 9691000 | 1249177.8348 | 876148.2001 | 135600 | 95107.1118 | 0 | 0 | 0 | 0 | 1200000 | 841655.8562 | 0 | 0 | 0 | 0 | 0 | 0 | 0 | 0 | 0 | 0 | 0 | 0 | 0 | 0 | 0 | 0 | 0.6246 | 834211.8194 | 235273.2166 | 4702371.7689 | 3298148.9479 | 376680 | 264195.7733
|  |  | 廃止措置費用 |  | 0.025 | （億円） | 2042 | 13 | 0.68095 | 6230928.9603 | - | 8464203.6233 | 8464000 | 1249177.8348 | 850629.3205 | 118400 | 80624.6387 | 0 | 0 | 0 | 0 | 1200000 | 817141.608 | 0 | 0 | 0 | 0 | 0 | 0 | 0 | 0 | 0 | 0 | 0 | 0 | 0 | 0 | 0 | 0 | 0.60057 | 791796.8752 | 226224.2468 | 4702371.7689 | 3202086.3572 | 376680 | 256500.7507
|  |  | 廃止措置完了までの期間 |  | 1 | （年） | 2043 | 14 | 0.66112 | 4981751.1255 | - | 7392010.468 | 7392000 | 1249177.8348 | 825853.7092 | 103400 | 68359.5811 | 0 | 0 | 0 | 0 | 1200000 | 793341.367 | 0 | 0 | 0 | 0 | 0 | 0 | 0 | 0 | 0 | 0 | 0 | 0 | 0 | 0 | 0 | 0 | 0.57748 | 752681.0229 | 217523.3142 | 4702371.7689 | 3108821.706 | 376680 | 249029.8551
|  |  | 追加的安全対策費 （原子力） |  |  | （億円） | 2044 | 15 | 0.64186 | 3732573.2907 | - | 6455636.1343 | 6455000 | 1249177.8348 | 801799.7177 | 90300 | 57960.1338 | 0 | 0 | 0 | 0 | 1200000 | 770234.3369 | 0 | 0 | 0 | 0 | 0 | 0 | 0 | 0 | 0 | 0 | 0 | 0 | 0 | 0 | 0 | 0 | 0.55526 | 716457.7879 | 209157.0329 | 4702371.7689 | 3018273.501 | 376680 | 241776.5583
[7 empty] | 2045 | 16 | 0.62317 | 2483395.456 | - | 5637875.9309 | 5637000 | 1249177.8348 | 778446.3278 | 78900 | 49167.8715 | 0 | 0 | 0 | 0 | 1200000 | 747800.3271 | 0 | 0 | 0 | 0 | 0 | 0 | 0 | 0 | 0 | 0 | 0 | 0 | 0 | 0 | 0 | 0 | 0.53391 | 682815.1659 | 201112.5316 | 4702371.7689 | 2930362.6223 | 376680 | 234734.5227
|  | 運転維持費諸元 |  |  |  |  | 2046 | 17 | 0.60502 | 1234217.6212 | - | 4923704.5507 | 4923000 | 1234217.6212 | 746721.9586 | 68900 | 41685.6331 | 0 | 0 | 0 | 0 | 1200000 | 726019.735 | 0 | 0 | 0 | 0 | 0 | 0 | 0 | 0 | 0 | 0 | 0 | 0 | 0 | 0 | 0 | 0 | 0.51337 | 651419.3117 | 193377.4342 | 4702371.7689 | 2845012.2547 | 376680 | 227897.5948
[7 empty] | 2047 | 18 | 0.58739 | 0 | - | 4300000 | 4300000 | 0 | 0 | 60200 | 35361.1554 | 0 | 0 | 0 | 0 | 1200000 | 704873.5291 | 0 | 0 | 0 | 0 | 0 | 0 | 0 | 0 | 0 | 0 | 0 | 0 | 0 | 0 | 0 | 0 | 0.49363 | 622070.1581 | 185939.8406 | 4702371.7689 | 2762147.8201 | 376680 | 221259.8008
|  |  | 人件費・修繕費・諸費・業務分担費 |  | 0.48 | （万円/kW/年） | 2048 | 19 | 0.57029 | 0 | - | 3755302.4982 | 3755000 | 0 | 0 | 52500 | 29940.0164 | 0 | 0 | 0 | 0 | 1200000 | 684343.2322 | 0 | 0 | 0 | 0 | 0 | 0 | 0 | 0 | 0 | 0 | 0 | 0 | 0 | 0 | 0 | 0 | 0.47464 | 594489.6361 | 178788.3083 | 4702371.7689 | 2681696.9127 | 376680 | 214815.3406
[7 empty] | 2049 | 20 | 0.55368 | 0 | - | 3279603.9194 | 3279000 | 0 | 0 | 45900 | 25413.7171 | 0 | 0 | 0 | 0 | 1200000 | 664410.905 | 0 | 0 | 0 | 0 | 0 | 0 | 0 | 0 | 0 | 0 | 0 | 0 | 0 | 0 | 0 | 0 | 0.45639 | 568612.4963 | 171911.8349 | 4702371.7689 | 2603589.2356 | 376680 | 208558.5831
[7 empty] | 2050 | 21 | 0.53755 | 0 | - | 2864163.905 | 2864000 | 0 | 0 | 40000 | 21501.971 | 0 | 0 | 0 | 0 | 1200000 | 645059.1311 | 0 | 0 | 0 | 0 | 0 | 0 | 0 | 0 | 0 | 0 | 0 | 0 | 0 | 0 | 0 | 0 | 0.43883 | 1097084.0053 |  |  |  | 376680 | 202484.0612
[7 empty] | 2051 | 22 | 0.52189 | 0 | - | 2501349.2716 | 2501000 | 0 | 0 | 35000 | 18266.2375 | 0 | 0 | 0 | 0 | 1200000 | 626271.0011 | 0 | 0 | 0 | 0 | 0 | 0 | 0 | 0 | 0 | 0 | 0 | 0 | 0 | 0 | 0 | 0 | [5 empty] | 376680 | 196586.4672
[7 empty] | 2052 | 23 | 0.50669 | 0 | - | 2184493.7602 | 2184000 | 0 | 0 | 30500 | 15454.0983 | 0 | 0 | 0 | 0 | 1200000 | 608030.0981 | 0 | 0 | 0 | 0 | 0 | 0 | 0 | 0 | 0 | 0 | 0 | 0 | 0 | 0 | 0 | 0 | [5 empty] | 376680 | 190860.6478
|  | 燃料費諸元 【除、原子力】 |  |  |  |  | 2053 | 24 | 0.49193 | 0 | - | 2150000 | 2150000 | 0 | 0 | 30100 | 14807.2055 | 0 | 0 | 0 | 0 | 1200000 | 590320.4836 | 0 | 0 | 0 | 0 | 0 | 0 | 0 | 0 | 0 | 0 | 0 | 0 | 0 | 0 | 0 | 0 | [5 empty] | 376680 | 185301.5998
[7 empty] | 2054 | 25 | 0.47761 | 0 | - | 2150000 | 2150000 | 0 | 0 | 30100 | 14375.9276 | 0 | 0 | 0 | 0 | 1200000 | 573126.6831 | 0 | 0 | 0 | 0 | 0 | 0 | 0 | 0 | 0 | 0 | 0 | 0 | 0 | 0 | 0 | 0 | [5 empty] | 376680 | 179904.4658
|  |  | 燃料単価（固定値） |  |  | （円/t） | 2055 | 26 | 0.46369 | [8 empty] | 2500000 | 1159236.8186
|  |  | 価格上昇率（シナリオ） |  |  |  | 2056 | 27 | 0.45019
|  |  | 燃料諸経費 |  |  | （円/t または 円/kl） | 2057 | 28 | 0.43708
|  |  | 価格想定（コジェネ・燃料電池） |  |  |  | 2058 | 29 | 0.42435
[7 empty] | 2059 | 30 | 0.41199
|  | CO2対策経費諸元 【化石燃料関係電源】 |  |  |  |  | 2060 | 31 | 0.39999
[7 empty] | 2061 | 32 | 0.38834
|  |  | 炭素排出係数 |  |  | （g-C/MJ） | 2062 | 33 | 0.37703
|  |  | CO2価格見通し |  |  |  | 2063 | 34 | 0.36604
[7 empty] | 2064 | 35 | 0.35538
|  | 排熱利用諸元 |  |  |  |  | 2065 | 36 | 0.34503
[7 empty] | 2066 | 37 | 0.33498
|  |  | 熱回収効率 |  |  | （%） | 2067 | 38 | 0.32523
|  |  | 排熱利用率 |  |  | （%） | 2068 | 39 | 0.31575
|  |  | ボイラ効率 |  |  | （%） | 2069 | 40 | 0.30656
|  |  | ボイラ燃料発熱量 |  |  | （MJ/kg、MJ/l、MJ/m3） | 2070 | 41 | 0.29763
|  |  | ボイラ燃料取り扱い費 |  |  | （円/t または 円/kl） | 2071 | 42 | 0.28896
[7 empty] | 2072 | 43 | 0.28054
|  | 事故リスクコスト諸元 【原子力】 |  |  |  |  | 2073 | 44 | 0.27237
[7 empty] | 2074 | 45 | 0.26444
|  |  | 損害想定額 |  |  | （億円） | 2075 | 46 | 0.25674
|  |  | 積立期間 |  |  | （年） | 2076 | 47 | 0.24926
|  |  | 総発電量 |  |  | （億kWh） | 2077 | 48 | 0.242
[7 empty] | 2078 | 49 | 0.23495
|  | 政策経費 【FIT以外】 |  |  | 0.06 | （円/kWh） | 2079 | 50 | 0.22811
[7 empty] | 2080 | 51 | 0.22146
[7 empty] | 2081 | 52 | 0.21501
| 発電コスト （結果） | [5 empty] | 2082 | 53 | 0.20875
[7 empty] | 2083 | 54 | 0.20267
|  | 発電コスト（政策経費除く） |  |  | 10.4951 | （円/kWh） | 2084 | 55 | 0.19677
|  | 発電コスト（政策経費含む） |  |  | 11.2026 | （円/kWh） | 2085 | 56 | 0.19104
[7 empty] | 2086 | 57 | 0.18547
|  | 発電コスト内訳 |  |  |  |  | 2087 | 58 | 0.18007
[7 empty] | 2088 | 59 | 0.17483
|  |  | 資本費 |  | 7.3094 | （円/kWh） | 2089 | 60 | 0.16973
[7 empty] | 2090 | 61 | 0.16479
|  |  | 資本費内訳 |  |  |  | 2091 | 62 | 0.15999
[7 empty] | 2092 | 63 | 0.15533
|  |  |  | 初期投資 | 6.5557 | （円/kWh） | 2093 | 64 | 0.15081
|  |  |  | 固定資産税 | 0.57694 | （円/kWh） | 2094 | 65 | 0.14641
|  |  |  | 水利使用料 | 0 | （円/kWh） | 2095 | 66 | 0.14215
|  |  |  | 廃止措置費用 | 0.17673 | （円/kWh） | 2096 | 67 | 0.13801
[7 empty] | 2097 | 68 | 0.13399
|  |  | 運転維持費 |  | 3.1857 | （円/kWh） | 2098 | 69 | 0.13009
[7 empty] | 2099 | 70 | 0.1263
|  |  | 運転維持費内訳 |  |  |  | 2100 | 71 | 0.12262
[7 empty] | 2101 | 72 | 0.11905
|  |  |  | 人件費・修繕費・諸費・業務分担費 | 3.1857 | （円/kWh） | 2102 | 73 | 0.11558
|  |  |  | 修繕費（上記の内数） | 0 | （円/kWh） | 2103 | 74 | 0.11221
|  |  |  | 諸費（上記の内数） | 0 | （円/kWh） | 2104 | 75 | 0.10895
|  |  |  | 業務分担費（一般管理費）（上記の内数） | 0 | （円/kWh） | 2105 | 76 | 0.10577
[7 empty] | 2106 | 77 | 0.10269
|  |  | 燃料費 |  | 0 |  | 2107 | 78 | 0.0997
[7 empty] | 2108 | 79 | 0.096796
|  |  | 燃料費内訳 |  |  |  | 2109 | 80 | 0.093977
[7 empty] | 2110 | 81 | 0.09124
|  |  |  | 化石燃料費用 | 0 | （円/kWh） | 2111 | 82 | 0.088582
|  |  |  | 核燃料サイクル費用 | 0 | （円/kWh） | 2112 | 83 | 0.086002
[7 empty] | 2113 | 84 | 0.083497
|  |  | 社会的費用 |  | 0.06 | （円/kWh） | 2114 | 85 | 0.081065
[7 empty] | 2115 | 86 | 0.078704
|  |  | 社会的費用内訳 |  |  |  | 2116 | 87 | 0.076412
[7 empty] | 2117 | 88 | 0.074186
|  |  |  | CO2対策費用 | 0 | （円/kWh） | 2118 | 89 | 0.072026
|  |  |  | 事故リスク対応費用 | 0 | （円/kWh） | 2119 | 90 | 0.069928
|  |  |  | 政策経費（FIT以外） | 0.06 | （円/kWh） | 2120 | 91 | 0.067891
[7 empty] | 2121 | 92 | 0.065914
|  |  | 排熱価値 |  | 0 | （円/kWh） | 2122 | 93 | 0.063994
[7 empty] | 2123 | 94 | 0.06213
|  |  | 排熱価値内訳 |  |  |  | 2124 | 95 | 0.06032
[7 empty] | 2125 | 96 | 0.058563
|  |  |  | ボイラ燃料費 | 0 | （円/kWh） | 2126 | 97 | 0.056858
|  |  |  | ボイラCO2対策費用 | 0 | （円/kWh） | 2127 | 98 | 0.055202
[7 empty] | 2128 | 99 | 0.053594
| 固定条件計算 | [5 empty] | 2129 | 100 | 0.052033
[7 empty] | 現在価値合計 | [9 empty] | 3784248.6798 |  | 1159236.8186 |  | 0 |  | 20895777.2295 |  | 0 |  | 0 |  | 0 |  |  | 0 |  |  | 0 |  | 0 |  | 0 |  | 20906766.9352 | 5119204.1276 |  | 69959417.7769 |  | 6559184.4724
|  | 建設費（固定資産取得価額） |  |  | 43000000 | （円） | 現在価値合計（買取期間終了後） | [9 empty] | 84405.44 |  | 1159236.8186 |  | 0 |  | 3042807.397 |  | 0 |  | 0 |  | 0 |  |  | 0 |  |  | 0 |  | 0 |  | 0 |  | 1097084.0053 | 0 |  | 0 |  | 955137.2419
|  | 法定耐用年数 |  |  | 17 | （年）
減価償却率
|  |  | 償却率 |  | 0.147
|  |  | 改定償却率 |  | 0.167
|  |  | 保証率 |  | 0.02905
|  | 償却保証額 |  |  | 1249150 | （円）
|  | 減価残存率（固定資産税） |  |  | 0.87333
電力量
|  |  | 発電端 |  | 376680 | （kWh/年）
|  |  | 送電端 |  | 376680 | （kWh/年）
|  | 必要燃料量 |  |  | 0 | （kg/年、l/年、m3/年）
燃料価格
|  |  | 単位換算係数 |  |  | （t/kg または bbl/l）
|  |  | 燃料諸経費 |  | 0 | （円/kg または 円/l）
|  | CO2排出量 |  |  | 0 | （kg-CO2）
排熱利用価値
|  |  | 熱電比 |  | 0
|  |  | 総熱利用量 |  | 0 | （MJ/年）
|  |  | ボイラ燃料換算 |  | 0 | （kg/年、l/年、m3/年）
|  |  | ボイラ燃料諸経費 |  | 0 | （円/kg または 円/l）
|  |  | ボイラCO2排出量 |  | 0 | （kg-CO2）

## 太陽光（事業用）（2030年）【パネル出力劣化考慮】
発電コスト計算表
| 電源種類 （入力） |  |  |  | 太陽光（事業用）
WEO2020 STEPS
| 環境条件 （入力） |  |  |  | 収斂なし |  | 稼動年数計算
|  | 基準年度 |  |  | 2030 |  |  |  |  | 残存簿価 |  |  |  | 資本費 | [7 empty] | 運転維持費 | [7 empty] | 燃料費 |  |  | CO2対策費 |  |  | 排熱利用価値 |  |  |  | 買取額相当 |  |  |  |  | 送電端電力量
|  | 為替レート |  |  | 107 | （円/ドル）
|  | 割引率（金利） |  |  | 3 | （%） | 年度 | 稼動 年数 | 割引 係数 | 減価償却費算定基準 |  | 償却資産評価額 | 課税標準額 | 減価償却費 |  | 固定資産税 |  | 廃止措置費用 |  | 水利使用料 |  | 人件費・修繕費・諸費・業務分担費 |  | － |  | － |  | － |  | 燃料費単価 | 燃料費 |  | CO2価格 | CO2対策費 |  | 燃料費 |  | CO2対策費 |  | IRR計算 |  |  | 買取額相当
| 発電コスト算定根拠 （入力） | [8 empty] | （円） |  | （円）
[11 empty] | 減価 償却率 |  |  |  | 現在価値 |  | 現在価値 |  | 現在価値 |  | 現在価値 |  | 現在価値 |  | 現在価値 |  | 現在価値 |  | 現在価値 |  |  | 現在価値 |  |  | 現在価値 |  | 現在価値 |  | 現在価値 | 割引 係数 | 割引費用 | 割引電力量 |  | 現在価値 |  | 割引電力量
|  | 出力 |  |  | 0.025 | （万kW）
|  | 設備利用率 |  |  | 17.2 | （%） | [23 empty] | （円/kg、円/l、円/m3） |  |  | （円/kg-CO2)
|  | 稼動年数 |  |  | 25 | （年） | 2030 | 1 | 0.97087 | 43000000 | 0.147 | 43000000 | 43000000 | 6321000 | 6136893.2039 | 602000 | 584466.0194 | 0 | 0 | 0 | 0 | 1200000 | 1165048.5437 | 0 | 0 | 0 | 0 | 0 | 0 | 0 | 0 | 0 | 0 | 0 | 0 | 0 | 0 | 0 | 0 | 0.96154 | 1732692.3077 | 362192.3077 | 4897924.4462 | 4755266.4526 | 376680 | 365708.7379
|  | 買取期間 |  |  | 20 | （年） | 2031 | 2 | 0.9426 | 36679000 | 0.147 | 37553024.9825 | 37553000 | 5391813 | 5082300.8766 | 525700 | 495522.6694 | 0 | 0 | 0 | 0 | 1200000 | 1131115.091 | 0 | 0 | 0 | 0 | 0 | 0 | 0 | 0 | 0 | 0 | 0 | 0 | 0 | 0 | 0 | 0 | 0.92456 | 1595506.6568 | 346520.5251 | 4873434.824 | 4593679.7285 | 374796.6 | 353281.7419
|  | IRR |  |  | 4 | （%） | 2032 | 3 | 0.91514 | 31287187 | 0.147 | 32796039.1938 | 32796000 | 4599216.489 | 4208934.6095 | 459100 | 420141.5358 | 0 | 0 | 0 | 0 | 1200000 | 1098169.9912 | 0 | 0 | 0 | 0 | 0 | 0 | 0 | 0 | 0 | 0 | 0 | 0 | 0 | 0 | 0 | 0 | 0.889 | 1474933.8587 | 331526.8486 | 4849067.6498 | 4437583.8154 | 372922.617 | 341277.0225
|  | パネル出力劣化率 |  |  | 0.5 | （%） | 2033 | 4 | 0.88849 | 26687970.511 | 0.147 | 28641639.0505 | 28641000 | 3923131.6651 | 3485651.6717 | 400900 | 356194.4575 | 0 | 0 | 0 | 0 | 1200000 | 1066184.4575 | 0 | 0 | 0 | 0 | 0 | 0 | 0 | 0 | 0 | 0 | 0 | 0 | 0 | 0 | 0 | 0 | 0.8548 | 1368456.0294 | 317181.9369 | 4824822.3116 | 4286792.1323 | 371058.0039 | 329680.2305
[7 empty] | 2034 | 5 | 0.86261 | 22764838.8459 | 0.147 | 25013492.7163 | 25013000 | 3346431.3103 | 2886661.0446 | 350100 | 301999.3354 | 0 | 0 | 0 | 0 | 1200000 | 1035130.5413 | 0 | 0 | 0 | 0 | 0 | 0 | 0 | 0 | 0 | 0 | 0 | 0 | 0 | 0 | 0 | 0 | 0.82193 | 1274069.2082 | 303457.7184 | 4800698.2 | 4141124.4385 | 369202.7139 | 318477.5042
|  | 資本費諸元 |  |  |  |  | 2035 | 6 | 0.83748 | 19418407.5355 | 0.147 | 21844937.6017 | 21844000 | 2854505.9077 | 2390603.7583 | 305800 | 256102.6857 | 0 | 0 | 0 | 0 | 1200000 | 1004981.108 | 0 | 0 | 0 | 0 | 0 | 0 | 0 | 0 | 0 | 0 | 0 | 0 | 0 | 0 | 0 | 0 | 0.79031 | 1190055.6128 | 290327.3364 | 4776694.709 | 4000406.6178 | 367356.7003 | 307655.4531
[7 empty] | 2036 | 7 | 0.81309 | 16563901.6278 | 0.147 | 19077755.5232 | 19077000 | 2434893.5393 | 1979791.2678 | 267000 | 217095.4335 | 0 | 0 | 0 | 0 | 1200000 | 975709.8136 | 0 | 0 | 0 | 0 | 0 | 0 | 0 | 0 | 0 | 0 | 0 | 0 | 0 | 0 | 0 | 0 | 0.75992 | 1114799.432 | 277765.0959 | 4752811.2355 | 3864470.4706 | 365519.9168 | 297201.1416
|  |  | 建設費単価 |  | 17.2 | （万円/kW） | 2037 | 8 | 0.78941 | 14129008.0885 | 0.147 | 16661103.018 | 16661000 | 2076964.189 | 1639574.7101 | 233200 | 184090.2334 | 0 | 0 | 0 | 0 | 1200000 | 947291.0812 | 0 | 0 | 0 | 0 | 0 | 0 | 0 | 0 | 0 | 0 | 0 | 0 | 0 | 0 | 0 | 0 | 0.73069 | 1047225.2018 | 265746.4138 | 4729047.1793 | 3733153.5129 | 363692.3172 | 287102.0737
|  |  | 燃料発熱量 |  |  | （MJ/kg、MJ/l、MJ/m3） | 2038 | 9 | 0.76642 | 12052043.8995 | 0.147 | 14550577.1597 | 14550000 | 1771650.4532 | 1357822.5512 | 203700 | 156119.0884 | 0 | 0 | 0 | 0 | 1200000 | 919700.0788 | 0 | 0 | 0 | 0 | 0 | 0 | 0 | 0 | 0 | 0 | 0 | 0 | 0 | 0 | 0 | 0 | 0.70259 | 986221.0007 | 254247.7709 | 4705401.9434 | 3606298.7818 | 361873.8557 | 277346.178
|  |  | 熱効率 |  |  | （%） | 2039 | 10 | 0.74409 | 10280393.4463 | 0.147 | 12707399.7114 | 12707000 | 1511217.8366 | 1124487.9963 | 177800 | 132299.8981 | 0 | 0 | 0 | 0 | 1200000 | 892912.6979 | 0 | 0 | 0 | 0 | 0 | 0 | 0 | 0 | 0 | 0 | 0 | 0 | 0 | 0 | 0 | 0 | 0.67556 | 930792.3118 | 243246.6655 | 4681874.9337 | 3483754.6485 | 360064.4864 | 267921.7933
|  |  | 所内率 |  | 0 | （%） | 2040 | 11 | 0.72242 | 8769175.6097 | 0.147 | 11097704.6238 | 11097000 | 1289068.8146 | 931250.7387 | 155300 | 112192.0243 | 0 | 0 | 0 | 0 | 1200000 | 866905.5319 | 0 | 0 | 0 | 0 | 0 | 0 | 0 | 0 | 0 | 0 | 0 | 0 | 0 | 0 | 0 | 0 | 0.64958 | 880377.0365 | 232721.5694 | 4658465.559 | 3365374.6361 | 358264.1639 | 258817.6547
|  |  | 固定資産税率 |  | 1.4 | （%） | 2041 | 12 | 0.70138 | 7480106.7951 | 0.167 | 9691915.7904 | 9691000 | 1249177.8348 | 876148.2001 | 135600 | 95107.1118 | 0 | 0 | 0 | 0 | 1200000 | 841655.8562 | 0 | 0 | 0 | 0 | 0 | 0 | 0 | 0 | 0 | 0 | 0 | 0 | 0 | 0 | 0 | 0 | 0.6246 | 834211.8194 | 222651.8861 | 4635173.2312 | 3251017.2456 | 356472.8431 | 250022.88
|  |  | 水利使用料 |  |  | （円/年） | 2042 | 13 | 0.68095 | 6230928.9603 | - | 8464203.6233 | 8464000 | 1249177.8348 | 850629.3205 | 118400 | 80624.6387 | 0 | 0 | 0 | 0 | 1200000 | 817141.608 | 0 | 0 | 0 | 0 | 0 | 0 | 0 | 0 | 0 | 0 | 0 | 0 | 0 | 0 | 0 | 0 | 0.60057 | 791796.8752 | 213017.9102 | 4611997.3651 | 3140545.7858 | 354690.4789 | 241526.9569
|  |  | 廃止措置費用 |  | 0.025 | （億円） | 2043 | 14 | 0.66112 | 4981751.1255 | - | 7392010.468 | 7392000 | 1249177.8348 | 825853.7092 | 103400 | 68359.5811 | 0 | 0 | 0 | 0 | 1200000 | 793341.367 | 0 | 0 | 0 | 0 | 0 | 0 | 0 | 0 | 0 | 0 | 0 | 0 | 0 | 0 | 0 | 0 | 0.57748 | 752681.0229 | 203800.7891 | 4588937.3783 | 3033828.2106 | 352917.0265 | 233319.7302
|  |  | 廃止措置完了までの期間 |  | 1 | （年） | 2044 | 15 | 0.64186 | 3732573.2907 | - | 6455636.1343 | 6455000 | 1249177.8348 | 801799.7177 | 90300 | 57960.1338 | 0 | 0 | 0 | 0 | 1200000 | 770234.3369 | 0 | 0 | 0 | 0 | 0 | 0 | 0 | 0 | 0 | 0 | 0 | 0 | 0 | 0 | 0 | 0 | 0.55526 | 716457.7879 | 194982.4857 | 4565992.6914 | 2930736.9607 | 351152.4414 | 225391.3899
|  |  | 追加的安全対策費 （原子力） |  |  | （億円） | 2045 | 16 | 0.62317 | 2483395.456 | - | 5637875.9309 | 5637000 | 1249177.8348 | 778446.3278 | 78900 | 49167.8715 | 0 | 0 | 0 | 0 | 1200000 | 747800.3271 | 0 | 0 | 0 | 0 | 0 | 0 | 0 | 0 | 0 | 0 | 0 | 0 | 0 | 0 | 0 | 0 | 0.53391 | 682815.1659 | 186545.7436 | 4543162.7279 | 2831148.8115 | 349396.6792 | 217732.4591
[7 empty] | 2046 | 17 | 0.60502 | 1234217.6212 | - | 4923704.5507 | 4923000 | 1234217.6212 | 746721.9586 | 68900 | 41685.6331 | 0 | 0 | 0 | 0 | 1200000 | 726019.735 | 0 | 0 | 0 | 0 | 0 | 0 | 0 | 0 | 0 | 0 | 0 | 0 | 0 | 0 | 0 | 0 | 0.51337 | 651419.3117 | 178474.0527 | 4520446.9143 | 2734944.7257 | 347649.6958 | 210333.7833
|  | 運転維持費諸元 |  |  |  |  | 2047 | 18 | 0.58739 | 0 | - | 4300000 | 4300000 | 0 | 0 | 60200 | 35361.1554 | 0 | 0 | 0 | 0 | 1200000 | 704873.5291 | 0 | 0 | 0 | 0 | 0 | 0 | 0 | 0 | 0 | 0 | 0 | 0 | 0 | 0 | 0 | 0 | 0.49363 | 622070.1581 | 170751.6178 | 4497844.6797 | 2642009.7107 | 345911.4473 | 203186.5189
[7 empty] | 2048 | 19 | 0.57029 | 0 | - | 3755302.4982 | 3755000 | 0 | 0 | 52500 | 29940.0164 | 0 | 0 | 0 | 0 | 1200000 | 684343.2322 | 0 | 0 | 0 | 0 | 0 | 0 | 0 | 0 | 0 | 0 | 0 | 0 | 0 | 0 | 0 | 0 | 0.47464 | 594489.6361 | 163363.3266 | 4475355.4563 | 2552232.6817 | 344181.8901 | 196282.1226
|  |  | 人件費・修繕費・諸費・業務分担費 |  | 0.48 | （万円/kW/年） | 2049 | 20 | 0.55368 | 0 | - | 3279603.9194 | 3279000 | 0 | 0 | 45900 | 25413.7171 | 0 | 0 | 0 | 0 | 1200000 | 664410.905 | 0 | 0 | 0 | 0 | 0 | 0 | 0 | 0 | 0 | 0 | 0 | 0 | 0 | 0 | 0 | 0 | 0.45639 | 568612.4963 | 156294.7211 | 4452978.679 | 2465506.3285 | 342460.9806 | 189612.3417
[7 empty] | 2050 | 21 | 0.53755 | 0 | - | 2864163.905 | 2864000 | 0 | 0 | 40000 | 21501.971 | 0 | 0 | 0 | 0 | 1200000 | 645059.1311 | 0 | 0 | 0 | 0 | 0 | 0 | 0 | 0 | 0 | 0 | 0 | 0 | 0 | 0 | 0 | 0 | 0.43883 | 1097084.0053 |  |  |  | 340748.6757 | 183169.2039
[7 empty] | 2051 | 22 | 0.52189 | 0 | - | 2501349.2716 | 2501000 | 0 | 0 | 35000 | 18266.2375 | 0 | 0 | 0 | 0 | 1200000 | 626271.0011 | 0 | 0 | 0 | 0 | 0 | 0 | 0 | 0 | 0 | 0 | 0 | 0 | 0 | 0 | 0 | 0 | [5 empty] | 339044.9323 | 176945.0076
[7 empty] | 2052 | 23 | 0.50669 | 0 | - | 2184493.7602 | 2184000 | 0 | 0 | 30500 | 15454.0983 | 0 | 0 | 0 | 0 | 1200000 | 608030.0981 | 0 | 0 | 0 | 0 | 0 | 0 | 0 | 0 | 0 | 0 | 0 | 0 | 0 | 0 | 0 | 0 | [5 empty] | 337349.7077 | 170932.3132
[7 empty] | 2053 | 24 | 0.49193 | 0 | - | 2150000 | 2150000 | 0 | 0 | 30100 | 14807.2055 | 0 | 0 | 0 | 0 | 1200000 | 590320.4836 | 0 | 0 | 0 | 0 | 0 | 0 | 0 | 0 | 0 | 0 | 0 | 0 | 0 | 0 | 0 | 0 | [5 empty] | 335662.9591 | 165123.9336
|  | 燃料費諸元 【除、原子力】 |  |  |  |  | 2054 | 25 | 0.47761 | 0 | - | 2150000 | 2150000 | 0 | 0 | 30100 | 14375.9276 | 0 | 0 | 0 | 0 | 1200000 | 573126.6831 | 0 | 0 | 0 | 0 | 0 | 0 | 0 | 0 | 0 | 0 | 0 | 0 | 0 | 0 | 0 | 0 | [5 empty] | 333984.6443 | 159512.9262
[7 empty] | 2055 | 26 | 0.46369 | [8 empty] | 2500000 | 1159236.8186
|  |  | 燃料単価（固定値） |  |  | （円/t） | 2056 | 27 | 0.45019
|  |  | 価格上昇率（シナリオ） |  |  |  | 2057 | 28 | 0.43708
|  |  | 燃料諸経費 |  |  | （円/t または 円/kl） | 2058 | 29 | 0.42435
|  |  | 価格想定（コジェネ・燃料電池） |  |  |  | 2059 | 30 | 0.41199
[7 empty] | 2060 | 31 | 0.39999
|  | CO2対策経費諸元 【化石燃料関係電源】 |  |  |  |  | 2061 | 32 | 0.38834
[7 empty] | 2062 | 33 | 0.37703
|  |  | 炭素排出係数 |  |  | （g-C/MJ） | 2063 | 34 | 0.36604
|  |  | CO2価格見通し |  |  |  | 2064 | 35 | 0.35538
[7 empty] | 2065 | 36 | 0.34503
|  | 排熱利用諸元 |  |  |  |  | 2066 | 37 | 0.33498
[7 empty] | 2067 | 38 | 0.32523
|  |  | 熱回収効率 |  |  | （%） | 2068 | 39 | 0.31575
|  |  | 排熱利用率 |  |  | （%） | 2069 | 40 | 0.30656
|  |  | ボイラ効率 |  |  | （%） | 2070 | 41 | 0.29763
|  |  | ボイラ燃料発熱量 |  |  | （MJ/kg、MJ/l、MJ/m3） | 2071 | 42 | 0.28896
|  |  | ボイラ燃料取り扱い費 |  |  | （円/t または 円/kl） | 2072 | 43 | 0.28054
[7 empty] | 2073 | 44 | 0.27237
|  | 事故リスクコスト諸元 【原子力】 |  |  |  |  | 2074 | 45 | 0.26444
[7 empty] | 2075 | 46 | 0.25674
|  |  | 損害想定額 |  |  | （億円） | 2076 | 47 | 0.24926
|  |  | 積立期間 |  |  | （年） | 2077 | 48 | 0.242
|  |  | 総発電量 |  |  | （億kWh） | 2078 | 49 | 0.23495
[7 empty] | 2079 | 50 | 0.22811
|  | 政策経費 【FIT以外】 |  |  | 0.06 | （円/kWh） | 2080 | 51 | 0.22146
[7 empty] | 2081 | 52 | 0.21501
[7 empty] | 2082 | 53 | 0.20875
| 発電コスト （結果） | [5 empty] | 2083 | 54 | 0.20267
[7 empty] | 2084 | 55 | 0.19677
|  | 発電コスト（政策経費除く） |  |  | 11.054 | （円/kWh） | 2085 | 56 | 0.19104
|  | 発電コスト（政策経費含む） |  |  | 11.7784 | （円/kWh） | 2086 | 57 | 0.18547
[7 empty] | 2087 | 58 | 0.18007
|  | 発電コスト内訳 |  |  |  |  | 2088 | 59 | 0.17483
[7 empty] | 2089 | 60 | 0.16973
|  |  | 資本費 |  | 7.6986 | （円/kWh） | 2090 | 61 | 0.16479
[7 empty] | 2091 | 62 | 0.15999
|  |  | 資本費内訳 |  |  |  | 2092 | 63 | 0.15533
[7 empty] | 2093 | 64 | 0.15081
|  |  |  | 初期投資 | 6.9048 | （円/kWh） | 2094 | 65 | 0.14641
|  |  |  | 固定資産税 | 0.60766 | （円/kWh） | 2095 | 66 | 0.14215
|  |  |  | 水利使用料 | 0 | （円/kWh） | 2096 | 67 | 0.13801
|  |  |  | 廃止措置費用 | 0.18615 | （円/kWh） | 2097 | 68 | 0.13399
[7 empty] | 2098 | 69 | 0.13009
|  |  | 運転維持費 |  | 3.3554 | （円/kWh） | 2099 | 70 | 0.1263
[7 empty] | 2100 | 71 | 0.12262
|  |  | 運転維持費内訳 |  |  |  | 2101 | 72 | 0.11905
[7 empty] | 2102 | 73 | 0.11558
|  |  |  | 人件費・修繕費・諸費・業務分担費 | 3.3554 | （円/kWh） | 2103 | 74 | 0.11221
|  |  |  | 修繕費（上記の内数） | 0 | （円/kWh） | 2104 | 75 | 0.10895
|  |  |  | 諸費（上記の内数） | 0 | （円/kWh） | 2105 | 76 | 0.10577
|  |  |  | 業務分担費（一般管理費）（上記の内数） | 0 | （円/kWh） | 2106 | 77 | 0.10269
[7 empty] | 2107 | 78 | 0.0997
|  |  | 燃料費 |  | 0 |  | 2108 | 79 | 0.096796
[7 empty] | 2109 | 80 | 0.093977
|  |  | 燃料費内訳 |  |  |  | 2110 | 81 | 0.09124
[7 empty] | 2111 | 82 | 0.088582
|  |  |  | 化石燃料費用 | 0 | （円/kWh） | 2112 | 83 | 0.086002
|  |  |  | 核燃料サイクル費用 | 0 | （円/kWh） | 2113 | 84 | 0.083497
[7 empty] | 2114 | 85 | 0.081065
|  |  | 社会的費用 |  | 0.06 | （円/kWh） | 2115 | 86 | 0.078704
[7 empty] | 2116 | 87 | 0.076412
|  |  | 社会的費用内訳 |  |  |  | 2117 | 88 | 0.074186
[7 empty] | 2118 | 89 | 0.072026
|  |  |  | CO2対策費用 | 0 | （円/kWh） | 2119 | 90 | 0.069928
|  |  |  | 事故リスク対応費用 | 0 | （円/kWh） | 2120 | 91 | 0.067891
|  |  |  | 政策経費（FIT以外） | 0.06 | （円/kWh） | 2121 | 92 | 0.065914
[7 empty] | 2122 | 93 | 0.063994
|  |  | 排熱価値 |  | 0 | （円/kWh） | 2123 | 94 | 0.06213
[7 empty] | 2124 | 95 | 0.06032
|  |  | 排熱価値内訳 |  |  |  | 2125 | 96 | 0.058563
[7 empty] | 2126 | 97 | 0.056858
|  |  |  | ボイラ燃料費 | 0 | （円/kWh） | 2127 | 98 | 0.055202
|  |  |  | ボイラCO2対策費用 | 0 | （円/kWh） | 2128 | 99 | 0.053594
[7 empty] | 2129 | 100 | 0.052033
固定条件計算
[7 empty] | 現在価値合計 | [9 empty] | 3784248.6798 |  | 1159236.8186 |  | 0 |  | 20895777.2295 |  | 0 |  | 0 |  | 0 |  |  | 0 |  |  | 0 |  | 0 |  | 0 |  | 20906766.9352 | 4914816.7216 |  | 69849875.6959 |  | 6227561.0985
[7 empty] | 現在価値合計（買取期間終了後） | [9 empty] | 84405.44 |  | 1159236.8186 |  | 0 |  | 3042807.397 |  | 0 |  | 0 |  | 0 |  |  | 0 |  |  | 0 |  | 0 |  | 0 |  | 1097084.0053 | 0 |  | 0 |  | 855683.3846
|  | 建設費（固定資産取得価額） |  |  | 43000000 | （円）
|  | 法定耐用年数 |  |  | 17 | （年）
減価償却率
|  |  | 償却率 |  | 0.147
|  |  | 改定償却率 |  | 0.167
|  |  | 保証率 |  | 0.02905
|  | 償却保証額 |  |  | 1249150 | （円）
|  | 減価残存率（固定資産税） |  |  | 0.87333
電力量
|  |  | 発電端 |  | 376680 | （kWh/年）
|  |  | 送電端 |  | 376680 | （kWh/年）
|  | 必要燃料量 |  |  | 0 | （kg/年、l/年、m3/年）
燃料価格
|  |  | 単位換算係数 |  |  | （t/kg または bbl/l）
|  |  | 燃料諸経費 |  | 0 | （円/kg または 円/l）
|  | CO2排出量 |  |  | 0 | （kg-CO2）
排熱利用価値
|  |  | 熱電比 |  | 0
|  |  | 総熱利用量 |  | 0 | （MJ/年）
|  |  | ボイラ燃料換算 |  | 0 | （kg/年、l/年、m3/年）
|  |  | ボイラ燃料諸経費 |  | 0 | （円/kg または 円/l）
|  |  | ボイラCO2排出量 |  | 0 | （kg-CO2）

## 太陽光（住宅用）（2020年）
発電コスト計算表
| 電源種類 （入力） |  |  |  | 太陽光（住宅用）
| 環境条件 （入力） | [5 empty] | 稼動年数計算
|  | 基準年度 |  |  | 2020 |  |  |  |  | 残存簿価 |  |  |  | 資本費 | [7 empty] | 運転維持費 | [7 empty] | 燃料費 |  |  | CO2対策費 |  |  | 排熱利用価値 |  |  |  | 買取額相当 |  | 送電端電力量
|  | 為替レート |  |  | 107 | （円/ドル）
|  | 割引率（金利） |  |  | 3 | （%） | 年度 | 稼動 年数 | 割引 係数 | 減価償却費算定基準 |  | 償却資産評価額 | 課税標準額 | 減価償却費 |  | 固定資産税 |  | 廃止措置費用 |  | 水利使用料 |  | 人件費・修繕費・諸費・業務分担費 | [7 empty] | 燃料費単価 | 燃料費 |  | CO2価格 | CO2対策費 |  | 燃料費 |  | CO2対策費
| 発電コスト算定根拠 （入力） | [8 empty] | （円） |  | （円）
[11 empty] | 減価 償却率 |  |  |  | 現在価値 |  | 現在価値 |  | 現在価値 |  | 現在価値 |  | 現在価値 |  | 現在価値 |  | 現在価値 |  | 現在価値 |  |  | 現在価値 |  |  | 現在価値 |  | 現在価値 |  | 現在価値 |  | 現在価値 |  | 割引電力量
|  | 出力 |  |  | 0.0005 | （万kW）
|  | 設備利用率 |  |  | 13.8 | （%） | [23 empty] | （円/kg、円/l、円/m3） |  |  | （円/kg-CO2)
|  | 稼動年数 |  |  | 25 | （年） | 2020 | 1 | 0.97087 | 1505000 | 0.147 | 1505000 | 1505000 | 221235 | 214791.2621 | 0 | 0 | 0 | 0 | 0 | 0 | 15000 | 14563.1068 | 0 | 0 | 0 | 0 | 0 | 0 | 0 | 0 | 0 | 0 | 0 | 0 | 0 | 0 | 0 | 0 |  |  | 6044.4 | 5868.3495
|  | 買取期間 |  |  | 10 | （年） | 2021 | 2 | 0.9426 | 1283765 | 0.147 | 1314355.8744 | 1314000 | 188713.455 | 177880.5307 | 0 | 0 | 0 | 0 | 0 | 0 | 15000 | 14138.9386 | 0 | 0 | 0 | 0 | 0 | 0 | 0 | 0 | 0 | 0 | 0 | 0 | 0 | 0 | 0 | 0 |  |  | 6044.4 | 5697.4267
|  | 買取価格 |  |  | 21 | （円/kWh） | 2022 | 3 | 0.91514 | 1095051.545 | 0.147 | 1147861.3718 | 1147000 | 160972.5771 | 147312.7113 | 0 | 0 | 0 | 0 | 0 | 0 | 15000 | 13727.1249 | 0 | 0 | 0 | 0 | 0 | 0 | 0 | 0 | 0 | 0 | 0 | 0 | 0 | 0 | 0 | 0 |  |  | 6044.4 | 5531.4822
[7 empty] | 2023 | 4 | 0.88849 | 934078.9679 | 0.147 | 1002457.3668 | 1002000 | 137309.6083 | 121997.8085 | 0 | 0 | 0 | 0 | 0 | 0 | 15000 | 13327.3057 | 0 | 0 | 0 | 0 | 0 | 0 | 0 | 0 | 0 | 0 | 0 | 0 | 0 | 0 | 0 | 0 |  |  | 6044.4 | 5370.3711
|  | 資本費諸元 |  |  |  |  | 2024 | 5 | 0.86261 | 796769.3596 | 0.147 | 875472.2451 | 875000 | 117125.0959 | 101033.1366 | 0 | 0 | 0 | 0 | 0 | 0 | 15000 | 12939.1318 | 0 | 0 | 0 | 0 | 0 | 0 | 0 | 0 | 0 | 0 | 0 | 0 | 0 | 0 | 0 | 0 |  |  | 6044.4 | 5213.9525
[7 empty] | 2025 | 6 | 0.83748 | 679644.2637 | 0.147 | 764572.8161 | 764000 | 99907.7068 | 83671.1315 | 0 | 0 | 0 | 0 | 0 | 0 | 15000 | 12562.2639 | 0 | 0 | 0 | 0 | 0 | 0 | 0 | 0 | 0 | 0 | 0 | 0 | 0 | 0 | 0 | 0 |  |  | 6044.4 | 5062.0898
|  |  | 建設費単価 |  | 30.1 | （万円/kW） | 2026 | 7 | 0.81309 | 579736.557 | 0.147 | 667721.4433 | 667000 | 85221.2739 | 69292.6944 | 0 | 0 | 0 | 0 | 0 | 0 | 15000 | 12196.3727 | 0 | 0 | 0 | 0 | 0 | 0 | 0 | 0 | 0 | 0 | 0 | 0 | 0 | 0 | 0 | 0 |  |  | 6044.4 | 4914.6503
|  |  | 燃料発熱量 |  |  | （MJ/kg、MJ/l、MJ/m3） | 2027 | 8 | 0.78941 | 494515.2831 | 0.147 | 583138.6056 | 583000 | 72693.7466 | 57385.1149 | 0 | 0 | 0 | 0 | 0 | 0 | 15000 | 11841.1385 | 0 | 0 | 0 | 0 | 0 | 0 | 0 | 0 | 0 | 0 | 0 | 0 | 0 | 0 | 0 | 0 |  |  | 6044.4 | 4771.5052
|  |  | 熱効率 |  |  | （%） | 2028 | 9 | 0.76642 | 421821.5365 | 0.147 | 509270.2006 | 509000 | 62007.7659 | 47523.7893 | 0 | 0 | 0 | 0 | 0 | 0 | 15000 | 11496.251 | 0 | 0 | 0 | 0 | 0 | 0 | 0 | 0 | 0 | 0 | 0 | 0 | 0 | 0 | 0 | 0 |  |  | 6044.4 | 4632.5293
|  |  | 所内率 |  | 0 | （%） | 2029 | 10 | 0.74409 | 359813.7706 | 0.147 | 444758.9899 | 444000 | 52892.6243 | 39357.0799 | 0 | 0 | 0 | 0 | 0 | 0 | 15000 | 11161.4087 | 0 | 0 | 0 | 0 | 0 | 0 | 0 | 0 | 0 | 0 | 0 | 0 | 0 | 0 | 0 | 0 |  |  | 6044.4 | 4497.6013
|  |  | 固定資産税率 |  | 0 | （%） | 2030 | 11 | 0.72242 | 306921.1463 | 0.147 | 388419.6618 | 388000 | 45117.4085 | 32593.7759 | 0 | 0 | 0 | 0 | 0 | 0 | 15000 | 10836.3191 | 0 | 0 | 0 | 0 | 0 | 0 | 0 | 0 | 0 | 0 | 0 | 0 | 0 | 0 | 0 | 0 |  |  | 6044.4 | 4366.6032
|  |  | 水利使用料 |  |  | （円/年） | 2031 | 12 | 0.70138 | 261803.7378 | 0.167 | 339217.0527 | 339000 | 43721.2242 | 30665.187 | 0 | 0 | 0 | 0 | 0 | 0 | 15000 | 10520.6982 | 0 | 0 | 0 | 0 | 0 | 0 | 0 | 0 | 0 | 0 | 0 | 0 | 0 | 0 | 0 | 0 |  |  | 6044.4 | 4239.4205
|  |  | 廃止措置費用 |  | 0.0007525 | （億円） | 2032 | 13 | 0.68095 | 218082.5136 | - | 296247.1268 | 296000 | 43721.2242 | 29772.0262 | 0 | 0 | 0 | 0 | 0 | 0 | 15000 | 10214.2701 | 0 | 0 | 0 | 0 | 0 | 0 | 0 | 0 | 0 | 0 | 0 | 0 | 0 | 0 | 0 | 0 |  |  | 6044.4 | 4115.9423
|  |  | 廃止措置完了までの期間 |  | 1 | （年） | 2033 | 14 | 0.66112 | 174361.2894 | - | 258720.3664 | 258000 | 43721.2242 | 28904.8798 | 0 | 0 | 0 | 0 | 0 | 0 | 15000 | 9916.7671 | 0 | 0 | 0 | 0 | 0 | 0 | 0 | 0 | 0 | 0 | 0 | 0 | 0 | 0 | 0 | 0 |  |  | 6044.4 | 3996.0605
|  |  | 追加的安全対策費 （原子力） |  |  | （億円） | 2034 | 15 | 0.64186 | 130640.0652 | - | 225947.2647 | 225000 | 43721.2242 | 28062.9901 | 0 | 0 | 0 | 0 | 0 | 0 | 15000 | 9627.9292 | 0 | 0 | 0 | 0 | 0 | 0 | 0 | 0 | 0 | 0 | 0 | 0 | 0 | 0 | 0 | 0 |  |  | 6044.4 | 3879.6704
[7 empty] | 2035 | 16 | 0.62317 | 86918.841 | - | 197325.6576 | 197000 | 43721.2242 | 27245.6215 | 0 | 0 | 0 | 0 | 0 | 0 | 15000 | 9347.5041 | 0 | 0 | 0 | 0 | 0 | 0 | 0 | 0 | 0 | 0 | 0 | 0 | 0 | 0 | 0 | 0 |  |  | 6044.4 | 3766.6702
|  | 運転維持費諸元 |  |  |  |  | 2036 | 17 | 0.60502 | 43197.6167 | - | 172329.6593 | 172000 | 43197.6167 | 26135.2685 | 0 | 0 | 0 | 0 | 0 | 0 | 15000 | 9075.2467 | 0 | 0 | 0 | 0 | 0 | 0 | 0 | 0 | 0 | 0 | 0 | 0 | 0 | 0 | 0 | 0 |  |  | 6044.4 | 3656.9614
[7 empty] | 2037 | 18 | 0.58739 | 0 | - | 150500 | 150000 | 0 | 0 | 0 | 0 | 0 | 0 | 0 | 0 | 15000 | 8810.9191 | 0 | 0 | 0 | 0 | 0 | 0 | 0 | 0 | 0 | 0 | 0 | 0 | 0 | 0 | 0 | 0 |  |  | 6044.4 | 3550.448
|  |  | 人件費・修繕費・諸費・業務分担費 |  | 0.3 | （万円/kW/年） | 2038 | 19 | 0.57029 | 0 | - | 131435.5874 | 131000 | 0 | 0 | 0 | 0 | 0 | 0 | 0 | 0 | 15000 | 8554.2904 | 0 | 0 | 0 | 0 | 0 | 0 | 0 | 0 | 0 | 0 | 0 | 0 | 0 | 0 | 0 | 0 |  |  | 6044.4 | 3447.0369
[7 empty] | 2039 | 20 | 0.55368 | 0 | - | 114786.1372 | 114000 | 0 | 0 | 0 | 0 | 0 | 0 | 0 | 0 | 15000 | 8305.1363 | 0 | 0 | 0 | 0 | 0 | 0 | 0 | 0 | 0 | 0 | 0 | 0 | 0 | 0 | 0 | 0 |  |  | 6044.4 | 3346.6377
[7 empty] | 2040 | 21 | 0.53755 | 0 | - | 100245.7367 | 100000 | 0 | 0 | 0 | 0 | 0 | 0 | 0 | 0 | 15000 | 8063.2391 | 0 | 0 | 0 | 0 | 0 | 0 | 0 | 0 | 0 | 0 | 0 | 0 | 0 | 0 | 0 | 0 |  |  | 6044.4 | 3249.1628
[7 empty] | 2041 | 22 | 0.52189 | 0 | - | 87547.2245 | 87000 | 0 | 0 | 0 | 0 | 0 | 0 | 0 | 0 | 15000 | 7828.3875 | 0 | 0 | 0 | 0 | 0 | 0 | 0 | 0 | 0 | 0 | 0 | 0 | 0 | 0 | 0 | 0 |  |  | 6044.4 | 3154.527
[7 empty] | 2042 | 23 | 0.50669 | 0 | - | 76457.2816 | 76000 | 0 | 0 | 0 | 0 | 0 | 0 | 0 | 0 | 15000 | 7600.3762 | 0 | 0 | 0 | 0 | 0 | 0 | 0 | 0 | 0 | 0 | 0 | 0 | 0 | 0 | 0 | 0 |  |  | 6044.4 | 3062.6476
|  | 燃料費諸元 【除、原子力】 |  |  |  |  | 2043 | 24 | 0.49193 | 0 | - | 75250 | 75000 | 0 | 0 | 0 | 0 | 0 | 0 | 0 | 0 | 15000 | 7379.006 | 0 | 0 | 0 | 0 | 0 | 0 | 0 | 0 | 0 | 0 | 0 | 0 | 0 | 0 | 0 | 0 |  |  | 6044.4 | 2973.4443
[7 empty] | 2044 | 25 | 0.47761 | 0 | - | 75250 | 75000 | 0 | 0 | 0 | 0 | 0 | 0 | 0 | 0 | 15000 | 7164.0835 | 0 | 0 | 0 | 0 | 0 | 0 | 0 | 0 | 0 | 0 | 0 | 0 | 0 | 0 | 0 | 0 |  |  | 6044.4 | 2886.8391
|  |  | 燃料単価（固定値） |  |  | （円/t） | 2045 | 26 | 0.46369 | [8 empty] | 75250 | 34893.0282
|  |  | 価格上昇率（シナリオ） |  |  |  | 2046 | 27 | 0.45019
|  |  | 燃料諸経費 |  |  | （円/t または 円/kl） | 2047 | 28 | 0.43708
|  |  | 価格想定（コジェネ・燃料電池） |  |  |  | 2048 | 29 | 0.42435
[7 empty] | 2049 | 30 | 0.41199
|  | CO2対策経費諸元 【化石燃料関係電源】 |  |  |  |  | 2050 | 31 | 0.39999
[7 empty] | 2051 | 32 | 0.38834
|  |  | 炭素排出係数 |  |  | （g-C/MJ） | 2052 | 33 | 0.37703
|  |  | CO2価格見通し |  |  |  | 2053 | 34 | 0.36604
[7 empty] | 2054 | 35 | 0.35538
|  | 排熱利用諸元 |  |  |  |  | 2055 | 36 | 0.34503
[7 empty] | 2056 | 37 | 0.33498
|  |  | 熱回収効率 |  |  | （%） | 2057 | 38 | 0.32523
|  |  | 排熱利用率 |  |  | （%） | 2058 | 39 | 0.31575
|  |  | ボイラ効率 |  |  | （%） | 2059 | 40 | 0.30656
|  |  | ボイラ燃料発熱量 |  |  | （MJ/kg、MJ/l、MJ/m3） | 2060 | 41 | 0.29763
|  |  | ボイラ燃料取り扱い費 |  |  | （円/t または 円/kl） | 2061 | 42 | 0.28896
[7 empty] | 2062 | 43 | 0.28054
|  | 事故リスクコスト諸元 【原子力】 |  |  |  |  | 2063 | 44 | 0.27237
[7 empty] | 2064 | 45 | 0.26444
|  |  | 損害想定額 |  |  | （億円） | 2065 | 46 | 0.25674
|  |  | 積立期間 |  |  | （年） | 2066 | 47 | 0.24926
|  |  | 総発電量 |  |  | （億kWh） | 2067 | 48 | 0.242
[7 empty] | 2068 | 49 | 0.23495
|  | 政策経費 【FIT以外】 |  |  | 0.083979 | （円/kWh） | 2069 | 50 | 0.22811
[7 empty] | 2070 | 51 | 0.22146
[7 empty] | 2071 | 52 | 0.21501
| 発電コスト （結果） | [5 empty] | 2072 | 53 | 0.20875
[7 empty] | 2073 | 54 | 0.20267
|  | 発電コスト（政策経費除く） |  |  | 17.1122 | （円/kWh） | 2074 | 55 | 0.19677
|  | 発電コスト（政策経費含む） |  |  | 17.7059 | （円/kWh） | 2075 | 56 | 0.19104
[7 empty] | 2076 | 57 | 0.18547
|  | 発電コスト内訳 |  |  |  |  | 2077 | 58 | 0.18007
[7 empty] | 2078 | 59 | 0.17483
|  |  | 資本費 |  | 14.6305 | （円/kWh） | 2079 | 60 | 0.16973
[7 empty] | 2080 | 61 | 0.16479
|  |  | 資本費内訳 |  |  |  | 2081 | 62 | 0.15999
[7 empty] | 2082 | 63 | 0.15533
|  |  |  | 初期投資 | 14.299 | （円/kWh） | 2083 | 64 | 0.15081
|  |  |  | 固定資産税 | 0 | （円/kWh） | 2084 | 65 | 0.14641
|  |  |  | 水利使用料 | 0 | （円/kWh） | 2085 | 66 | 0.14215
|  |  |  | 廃止措置費用 | 0.33152 | （円/kWh） | 2086 | 67 | 0.13801
[7 empty] | 2087 | 68 | 0.13399
|  |  | 運転維持費 |  | 2.4816 | （円/kWh） | 2088 | 69 | 0.13009
[7 empty] | 2089 | 70 | 0.1263
|  |  | 運転維持費内訳 |  |  |  | 2090 | 71 | 0.12262
[7 empty] | 2091 | 72 | 0.11905
|  |  |  | 人件費・修繕費・諸費・業務分担費 | 2.4816 | （円/kWh） | 2092 | 73 | 0.11558
[5 empty] | 0 |  | 2093 | 74 | 0.11221
[5 empty] | 0 |  | 2094 | 75 | 0.10895
[5 empty] | 0 |  | 2095 | 76 | 0.10577
[7 empty] | 2096 | 77 | 0.10269
|  |  | 燃料費 |  | 0 |  | 2097 | 78 | 0.0997
[7 empty] | 2098 | 79 | 0.096796
|  |  | 燃料費内訳 |  |  |  | 2099 | 80 | 0.093977
[7 empty] | 2100 | 81 | 0.09124
|  |  |  | 化石燃料費用 | 0 | （円/kWh） | 2101 | 82 | 0.088582
|  |  |  | 核燃料サイクル費用 | 0 | （円/kWh） | 2102 | 83 | 0.086002
[7 empty] | 2103 | 84 | 0.083497
|  |  | 社会的費用 |  | 0.083979 | （円/kWh） | 2104 | 85 | 0.081065
[7 empty] | 2105 | 86 | 0.078704
|  |  | 社会的費用内訳 |  |  |  | 2106 | 87 | 0.076412
[7 empty] | 2107 | 88 | 0.074186
|  |  |  | CO2対策費用 | 0 | （円/kWh） | 2108 | 89 | 0.072026
|  |  |  | 事故リスク対応費用 | 0 | （円/kWh） | 2109 | 90 | 0.069928
|  |  |  | 政策経費（FIT以外） | 0.083979 | （円/kWh） | 2110 | 91 | 0.067891
[7 empty] | 2111 | 92 | 0.065914
|  |  | 排熱価値 |  | 0 | （円/kWh） | 2112 | 93 | 0.063994
[7 empty] | 2113 | 94 | 0.06213
|  |  | 排熱価値内訳 |  |  |  | 2114 | 95 | 0.06032
[7 empty] | 2115 | 96 | 0.058563
|  |  |  | ボイラ燃料費 | 0 | （円/kWh） | 2116 | 97 | 0.056858
|  |  |  | ボイラCO2対策費用 | 0 | （円/kWh） | 2117 | 98 | 0.055202
[7 empty] | 2118 | 99 | 0.053594
[7 empty] | 2119 | 100 | 0.052033
固定条件計算
[7 empty] | 現在価値合計 | [9 empty] | 0 |  | 34893.0282 |  | 0 |  | 261197.2154 |  | 0 |  | 0 |  | 0 |  |  | 0 |  |  | 0 |  | 0 |  | 0 |  | 0 |  | 105252.0299
|  | 建設費（固定資産取得価額） |  |  | 1505000 | （円） | 1～10年目 | [9 empty] | 0 |  | 0 |  | 0 |  | 127953.0426 |  | 0 |  | 0 |  | 0 |  |  | 0 |  |  | 0 |  | 0 |  | 0 |  | 0 |  | 51559.958
[7 empty] | 11～20年目 | [9 empty] | 0 |  | 0 |  | 0 |  | 95209.0804 |  | 0 |  | 0 |  | 0 |  |  | 0 |  |  | 0 |  | 0 |  | 0 |  | 0 |  | 38365.451
|  | 法定耐用年数 |  |  | 17 | （年） | 21年目～ | [9 empty] | 0 |  | 34893.0282 |  | 0 |  | 38035.0925 |  | 0 |  | 0 |  | 0 |  |  | 0 |  |  | 0 |  | 0 |  | 0 |  | 0 |  | 15326.6209
減価償却率
|  |  | 償却率 |  | 0.147
|  |  | 改定償却率 |  | 0.167
|  |  | 保証率 |  | 0.02905
|  | 償却保証額 |  |  | 43720.25 | （円）
|  | 減価残存率（固定資産税） |  |  | 0.87333
電力量
|  |  | 発電端 |  | 6044.4 | （kWh/年）
|  |  | 送電端 |  | 6044.4 | （kWh/年）
|  | 必要燃料量 |  |  | 0 | （kg/年、l/年、m3/年）
燃料価格
|  |  | 単位換算係数 |  |  | （t/kg または bbl/l）
|  |  | 燃料諸経費 |  | 0 | （円/kg または 円/l）
|  | CO2排出量 |  |  | 0 | （kg-CO2）
排熱利用価値
|  |  | 熱電比 |  | 0
|  |  | 総熱利用量 |  | 0 | （MJ/年）
|  |  | ボイラ燃料換算 |  | 0 | （kg/年、l/年、m3/年）
|  |  | ボイラ燃料諸経費 |  | 0 | （円/kg または 円/l）
|  |  | ボイラCO2排出量 |  | 0 | （kg-CO2）

## 太陽光（住宅用）（2030年）
発電コスト計算表
| 電源種類 （入力） |  |  |  | 太陽光（住宅用）
WEO2020 STEPS
| 環境条件 （入力） |  |  |  | 収斂なし |  | 稼動年数計算
|  | 基準年度 |  |  | 2030 |  |  |  |  | 残存簿価 |  |  |  | 資本費 | [7 empty] | 運転維持費 | [7 empty] | 燃料費 |  |  | CO2対策費 |  |  | 排熱利用価値 |  |  |  | 買取額相当 |  |  |  |  | 送電端電力量
|  | 為替レート |  |  | 107 | （円/ドル）
|  | 割引率（金利） |  |  | 3 | （%） | 年度 | 稼動 年数 | 割引 係数 | 減価償却費算定基準 |  | 償却資産評価額 | 課税標準額 | 減価償却費 |  | 固定資産税 |  | 廃止措置費用 |  | 水利使用料 |  | 人件費・修繕費・諸費・業務分担費 |  | － |  | － |  | － |  | 燃料費単価 | 燃料費 |  | CO2価格 | CO2対策費 |  | 燃料費 |  | CO2対策費 |  | IRR計算 |  |  | 買取額相当
| 発電コスト算定根拠 （入力） | [8 empty] | （円） |  | （円）
[11 empty] | 減価 償却率 |  |  |  | 現在価値 |  | 現在価値 |  | 現在価値 |  | 現在価値 |  | 現在価値 |  | 現在価値 |  | 現在価値 |  | 現在価値 |  |  | 現在価値 |  |  | 現在価値 |  | 現在価値 |  | 現在価値 | 割引 係数 | 割引費用 | 割引電力量 |  | 現在価値 |  | 割引電力量
|  | 出力 |  |  | 0.0005 | （万kW）
|  | 設備利用率 |  |  | 13.8 | （%） | [23 empty] | （円/kg、円/l、円/m3） |  |  | （円/kg-CO2)
|  | 稼動年数 |  |  | 25 | （年） | 2030 | 1 | 0.97087 | 1170000 | 0.147 | 1170000 | 1170000 | 171990 | 166980.5825 | 0 | 0 | 0 | 0 | 0 | 0 | 15000 | 14563.1068 | 0 | 0 | 0 | 0 | 0 | 0 | 0 | 0 | 0 | 0 | 0 | 0 | 0 | 0 | 0 | 0 | 0.96899 | 14534.8837 | 5856.9767 | 158462.6949 | 153847.2766 | 6044.4 | 5868.3495
|  | 買取期間 |  |  | 10 | （年） | 2031 | 2 | 0.9426 | 998010 | 0.147 | 1021791.61 | 1021000 | 146707.47 | 138285.8611 | 0 | 0 | 0 | 0 | 0 | 0 | 15000 | 14138.9386 | 0 | 0 | 0 | 0 | 0 | 0 | 0 | 0 | 0 | 0 | 0 | 0 | 0 | 0 | 0 | 0 | 0.93895 | 14084.1897 | 5675.3651 | 158462.6949 | 149366.2879 | 6044.4 | 5697.4267
|  | IRR |  |  | 3.2 | （%） | 2032 | 3 | 0.91514 | 851302.53 | 0.147 | 892357.3455 | 892000 | 125141.4719 | 114522.1743 | 0 | 0 | 0 | 0 | 0 | 0 | 15000 | 13727.1249 | 0 | 0 | 0 | 0 | 0 | 0 | 0 | 0 | 0 | 0 | 0 | 0 | 0 | 0 | 0 | 0 | 0.90983 | 13647.4706 | 5499.3848 | 158462.6949 | 145015.8135 | 6044.4 | 5531.4822
[7 empty] | 2033 | 4 | 0.88849 | 726161.0581 | 0.147 | 779319.016 | 779000 | 106745.6755 | 94842.1501 | 0 | 0 | 0 | 0 | 0 | 0 | 15000 | 13327.3057 | 0 | 0 | 0 | 0 | 0 | 0 | 0 | 0 | 0 | 0 | 0 | 0 | 0 | 0 | 0 | 0 | 0.88162 | 13224.2932 | 5328.8612 | 158462.6949 | 140792.052 | 6044.4 | 5370.3711
|  | 資本費諸元 |  |  |  |  | 2034 | 5 | 0.86261 | 619415.3826 | 0.147 | 680599.6855 | 680000 | 91054.0612 | 78544.0331 | 0 | 0 | 0 | 0 | 0 | 0 | 15000 | 12939.1318 | 0 | 0 | 0 | 0 | 0 | 0 | 0 | 0 | 0 | 0 | 0 | 0 | 0 | 0 | 0 | 0 | 0.85428 | 12814.2376 | 5163.6252 | 158462.6949 | 136691.3126 | 6044.4 | 5213.9525
[7 empty] | 2035 | 6 | 0.83748 | 528361.3213 | 0.147 | 594385.5115 | 594000 | 77669.1142 | 65046.6604 | 0 | 0 | 0 | 0 | 0 | 0 | 15000 | 12562.2639 | 0 | 0 | 0 | 0 | 0 | 0 | 0 | 0 | 0 | 0 | 0 | 0 | 0 | 0 | 0 | 0 | 0.82779 | 12416.8969 | 5003.5128 | 158462.6949 | 132710.0122 | 6044.4 | 5062.0898
|  |  | 建設費単価 |  | 23.4 | （万円/kW） | 2036 | 7 | 0.81309 | 450692.2071 | 0.147 | 519092.4177 | 519000 | 66251.7544 | 53868.7391 | 0 | 0 | 0 | 0 | 0 | 0 | 15000 | 12196.3727 | 0 | 0 | 0 | 0 | 0 | 0 | 0 | 0 | 0 | 0 | 0 | 0 | 0 | 0 | 0 | 0 | 0.80213 | 12031.8768 | 4848.3651 | 158462.6949 | 128844.6721 | 6044.4 | 4914.6503
|  |  | 燃料発熱量 |  |  | （MJ/kg、MJ/l、MJ/m3） | 2037 | 8 | 0.78941 | 384440.4526 | 0.147 | 453336.9891 | 453000 | 56512.7465 | 44611.684 | 0 | 0 | 0 | 0 | 0 | 0 | 15000 | 11841.1385 | 0 | 0 | 0 | 0 | 0 | 0 | 0 | 0 | 0 | 0 | 0 | 0 | 0 | 0 | 0 | 0 | 0.77725 | 11658.7954 | 4698.0282 | 158462.6949 | 125091.9146 | 6044.4 | 4771.5052
|  |  | 熱効率 |  |  | （%） | 2038 | 9 | 0.76642 | 327927.7061 | 0.147 | 395911.053 | 395000 | 48205.3728 | 36945.4043 | 0 | 0 | 0 | 0 | 0 | 0 | 15000 | 11496.251 | 0 | 0 | 0 | 0 | 0 | 0 | 0 | 0 | 0 | 0 | 0 | 0 | 0 | 0 | 0 | 0 | 0.75315 | 11297.2824 | 4552.3529 | 158462.6949 | 121448.4608 | 6044.4 | 4632.5293
|  |  | 所内率 |  | 0 | （%） | 2039 | 10 | 0.74409 | 279722.3333 | 0.147 | 345759.4805 | 345000 | 41119.183 | 30596.5339 | 0 | 0 | 0 | 0 | 0 | 0 | 15000 | 11161.4087 | 0 | 0 | 0 | 0 | 0 | 0 | 0 | 0 | 0 | 0 | 0 | 0 | 0 | 0 | 0 | 0 | 0.7298 | 10946.979 | 4411.1947 | 158462.6949 | 117911.127 | 6044.4 | 4497.6013
|  |  | 固定資産税率 |  | 0 | （%） | 2040 | 11 | 0.72242 | 238603.1503 | 0.147 | 301960.8002 | 301000 | 35074.6631 | 25338.6829 | 0 | 0 | 0 | 0 | 0 | 0 | 15000 | 10836.3191 | 0 | 0 | 0 | 0 | 0 | 0 | 0 | 0 | 0 | 0 | 0 | 0 | 0 | 0 | 0 | 0 | 0.70717 | 41369.3975 |  |  |  | 6044.4 | 4366.6032
|  |  | 水利使用料 |  |  | （円/年） | 2041 | 12 | 0.70138 | 203528.4872 | 0.167 | 263710.2669 | 263000 | 33989.2574 | 23839.3813 | 0 | 0 | 0 | 0 | 0 | 0 | 15000 | 10520.6982 | 0 | 0 | 0 | 0 | 0 | 0 | 0 | 0 | 0 | 0 | 0 | 0 | 0 | 0 | 0 | 0 | [5 empty] | 6044.4 | 4239.4205
|  |  | 廃止措置費用 |  | 0.000585 | （億円） | 2042 | 13 | 0.68095 | 169539.2298 | - | 230305.0753 | 230000 | 33989.2574 | 23145.0303 | 0 | 0 | 0 | 0 | 0 | 0 | 15000 | 10214.2701 | 0 | 0 | 0 | 0 | 0 | 0 | 0 | 0 | 0 | 0 | 0 | 0 | 0 | 0 | 0 | 0 | [5 empty] | 6044.4 | 4115.9423
|  |  | 廃止措置完了までの期間 |  | 1 | （年） | 2043 | 14 | 0.66112 | 135549.9725 | - | 201131.4476 | 201000 | 33989.2574 | 22470.9033 | 0 | 0 | 0 | 0 | 0 | 0 | 15000 | 9916.7671 | 0 | 0 | 0 | 0 | 0 | 0 | 0 | 0 | 0 | 0 | 0 | 0 | 0 | 0 | 0 | 0 | [5 empty] | 6044.4 | 3996.0605
|  |  | 追加的安全対策費 （原子力） |  |  | （億円） | 2044 | 15 | 0.64186 | 101560.7151 | - | 175653.3553 | 175000 | 33989.2574 | 21816.4109 | 0 | 0 | 0 | 0 | 0 | 0 | 15000 | 9627.9292 | 0 | 0 | 0 | 0 | 0 | 0 | 0 | 0 | 0 | 0 | 0 | 0 | 0 | 0 | 0 | 0 | [5 empty] | 6044.4 | 3879.6704
[7 empty] | 2045 | 16 | 0.62317 | 67571.4578 | - | 153402.6707 | 153000 | 33989.2574 | 21180.9815 | 0 | 0 | 0 | 0 | 0 | 0 | 15000 | 9347.5041 | 0 | 0 | 0 | 0 | 0 | 0 | 0 | 0 | 0 | 0 | 0 | 0 | 0 | 0 | 0 | 0 | [5 empty] | 6044.4 | 3766.6702
|  | 運転維持費諸元 |  |  |  |  | 2046 | 17 | 0.60502 | 33582.2004 | - | 133970.5657 | 133000 | 33582.2004 | 20317.7835 | 0 | 0 | 0 | 0 | 0 | 0 | 15000 | 9075.2467 | 0 | 0 | 0 | 0 | 0 | 0 | 0 | 0 | 0 | 0 | 0 | 0 | 0 | 0 | 0 | 0 | [5 empty] | 6044.4 | 3656.9614
[7 empty] | 2047 | 18 | 0.58739 | 0 | - | 117000 | 117000 | 0 | 0 | 0 | 0 | 0 | 0 | 0 | 0 | 15000 | 8810.9191 | 0 | 0 | 0 | 0 | 0 | 0 | 0 | 0 | 0 | 0 | 0 | 0 | 0 | 0 | 0 | 0 | [5 empty] | 6044.4 | 3550.448
|  |  | 人件費・修繕費・諸費・業務分担費 |  | 0.3 | （万円/kW/年） | 2048 | 19 | 0.57029 | 0 | - | 102179.161 | 102000 | 0 | 0 | 0 | 0 | 0 | 0 | 0 | 0 | 15000 | 8554.2904 | 0 | 0 | 0 | 0 | 0 | 0 | 0 | 0 | 0 | 0 | 0 | 0 | 0 | 0 | 0 | 0 | [5 empty] | 6044.4 | 3447.0369
[7 empty] | 2049 | 20 | 0.55368 | 0 | - | 89235.7346 | 89000 | 0 | 0 | 0 | 0 | 0 | 0 | 0 | 0 | 15000 | 8305.1363 | 0 | 0 | 0 | 0 | 0 | 0 | 0 | 0 | 0 | 0 | 0 | 0 | 0 | 0 | 0 | 0 | [5 empty] | 6044.4 | 3346.6377
[7 empty] | 2050 | 21 | 0.53755 | 0 | - | 77931.9016 | 77000 | 0 | 0 | 0 | 0 | 0 | 0 | 0 | 0 | 15000 | 8063.2391 | 0 | 0 | 0 | 0 | 0 | 0 | 0 | 0 | 0 | 0 | 0 | 0 | 0 | 0 | 0 | 0 | [5 empty] | 6044.4 | 3249.1628
[7 empty] | 2051 | 22 | 0.52189 | 0 | - | 68059.9686 | 68000 | 0 | 0 | 0 | 0 | 0 | 0 | 0 | 0 | 15000 | 7828.3875 | 0 | 0 | 0 | 0 | 0 | 0 | 0 | 0 | 0 | 0 | 0 | 0 | 0 | 0 | 0 | 0 | [5 empty] | 6044.4 | 3154.527
[7 empty] | 2052 | 23 | 0.50669 | 0 | - | 59438.5511 | 59000 | 0 | 0 | 0 | 0 | 0 | 0 | 0 | 0 | 15000 | 7600.3762 | 0 | 0 | 0 | 0 | 0 | 0 | 0 | 0 | 0 | 0 | 0 | 0 | 0 | 0 | 0 | 0 | [5 empty] | 6044.4 | 3062.6476
|  | 燃料費諸元 【除、原子力】 |  |  |  |  | 2053 | 24 | 0.49193 | 0 | - | 58500 | 58000 | 0 | 0 | 0 | 0 | 0 | 0 | 0 | 0 | 15000 | 7379.006 | 0 | 0 | 0 | 0 | 0 | 0 | 0 | 0 | 0 | 0 | 0 | 0 | 0 | 0 | 0 | 0 | [5 empty] | 6044.4 | 2973.4443
[7 empty] | 2054 | 25 | 0.47761 | 0 | - | 58500 | 58000 | 0 | 0 | 0 | 0 | 0 | 0 | 0 | 0 | 15000 | 7164.0835 | 0 | 0 | 0 | 0 | 0 | 0 | 0 | 0 | 0 | 0 | 0 | 0 | 0 | 0 | 0 | 0 | [5 empty] | 6044.4 | 2886.8391
|  |  | 燃料単価（固定値） |  |  | （円/t） | 2055 | 26 | 0.46369 | [8 empty] | 58500 | 27126.1416
|  |  | 価格上昇率（シナリオ） |  |  |  | 2056 | 27 | 0.45019
|  |  | 燃料諸経費 |  |  | （円/t または 円/kl） | 2057 | 28 | 0.43708
|  |  | 価格想定（コジェネ・燃料電池） |  |  |  | 2058 | 29 | 0.42435
[7 empty] | 2059 | 30 | 0.41199
|  | CO2対策経費諸元 【化石燃料関係電源】 |  |  |  |  | 2060 | 31 | 0.39999
[7 empty] | 2061 | 32 | 0.38834
|  |  | 炭素排出係数 |  |  | （g-C/MJ） | 2062 | 33 | 0.37703
|  |  | CO2価格見通し |  |  |  | 2063 | 34 | 0.36604
[7 empty] | 2064 | 35 | 0.35538
|  | 排熱利用諸元 |  |  |  |  | 2065 | 36 | 0.34503
[7 empty] | 2066 | 37 | 0.33498
|  |  | 熱回収効率 |  |  | （%） | 2067 | 38 | 0.32523
|  |  | 排熱利用率 |  |  | （%） | 2068 | 39 | 0.31575
|  |  | ボイラ効率 |  |  | （%） | 2069 | 40 | 0.30656
|  |  | ボイラ燃料発熱量 |  |  | （MJ/kg、MJ/l、MJ/m3） | 2070 | 41 | 0.29763
|  |  | ボイラ燃料取り扱い費 |  |  | （円/t または 円/kl） | 2071 | 42 | 0.28896
[7 empty] | 2072 | 43 | 0.28054
|  | 事故リスクコスト諸元 【原子力】 |  |  |  |  | 2073 | 44 | 0.27237
[7 empty] | 2074 | 45 | 0.26444
|  |  | 損害想定額 |  |  | （億円） | 2075 | 46 | 0.25674
|  |  | 積立期間 |  |  | （年） | 2076 | 47 | 0.24926
|  |  | 総発電量 |  |  | （億kWh） | 2077 | 48 | 0.242
[7 empty] | 2078 | 49 | 0.23495
|  | 政策経費 【FIT以外】 |  |  | 0.06 | （円/kWh） | 2079 | 50 | 0.22811
[7 empty] | 2080 | 51 | 0.22146
[7 empty] | 2081 | 52 | 0.21501
| 発電コスト （結果） | [5 empty] | 2082 | 53 | 0.20875
[7 empty] | 2083 | 54 | 0.20267
|  | 発電コスト（政策経費除く） |  |  | 13.8555 | （円/kWh） | 2084 | 55 | 0.19677
|  | 発電コスト（政策経費含む） |  |  | 14.1686 | （円/kWh） | 2085 | 56 | 0.19104
[7 empty] | 2086 | 57 | 0.18547
|  | 発電コスト内訳 |  |  |  |  | 2087 | 58 | 0.18007
[7 empty] | 2088 | 59 | 0.17483
|  |  | 資本費 |  | 11.3739 | （円/kWh） | 2089 | 60 | 0.16973
[7 empty] | 2090 | 61 | 0.16479
|  |  | 資本費内訳 |  |  |  | 2091 | 62 | 0.15999
[7 empty] | 2092 | 63 | 0.15533
|  |  |  | 初期投資 | 11.1162 | （円/kWh） | 2093 | 64 | 0.15081
|  |  |  | 固定資産税 | 0 | （円/kWh） | 2094 | 65 | 0.14641
|  |  |  | 水利使用料 | 0 | （円/kWh） | 2095 | 66 | 0.14215
|  |  |  | 廃止措置費用 | 0.25773 | （円/kWh） | 2096 | 67 | 0.13801
[7 empty] | 2097 | 68 | 0.13399
|  |  | 運転維持費 |  | 2.4816 | （円/kWh） | 2098 | 69 | 0.13009
[7 empty] | 2099 | 70 | 0.1263
|  |  | 運転維持費内訳 |  |  |  | 2100 | 71 | 0.12262
[7 empty] | 2101 | 72 | 0.11905
|  |  |  | 人件費・修繕費・諸費・業務分担費 | 2.4816 | （円/kWh） | 2102 | 73 | 0.11558
|  |  |  | 修繕費（上記の内数） | 0 | （円/kWh） | 2103 | 74 | 0.11221
|  |  |  | 諸費（上記の内数） | 0 | （円/kWh） | 2104 | 75 | 0.10895
|  |  |  | 業務分担費（一般管理費）（上記の内数） | 0 | （円/kWh） | 2105 | 76 | 0.10577
[7 empty] | 2106 | 77 | 0.10269
|  |  | 燃料費 |  | 0 |  | 2107 | 78 | 0.0997
[7 empty] | 2108 | 79 | 0.096796
|  |  | 燃料費内訳 |  |  |  | 2109 | 80 | 0.093977
[7 empty] | 2110 | 81 | 0.09124
|  |  |  | 化石燃料費用 | 0 | （円/kWh） | 2111 | 82 | 0.088582
|  |  |  | 核燃料サイクル費用 | 0 | （円/kWh） | 2112 | 83 | 0.086002
[7 empty] | 2113 | 84 | 0.083497
|  |  | 社会的費用 |  | 0.06 | （円/kWh） | 2114 | 85 | 0.081065
[7 empty] | 2115 | 86 | 0.078704
|  |  | 社会的費用内訳 |  |  |  | 2116 | 87 | 0.076412
[7 empty] | 2117 | 88 | 0.074186
|  |  |  | CO2対策費用 | 0 | （円/kWh） | 2118 | 89 | 0.072026
|  |  |  | 事故リスク対応費用 | 0 | （円/kWh） | 2119 | 90 | 0.069928
|  |  |  | 政策経費（FIT以外） | 0.06 | （円/kWh） | 2120 | 91 | 0.067891
[7 empty] | 2121 | 92 | 0.065914
|  |  | 排熱価値 |  | 0 | （円/kWh） | 2122 | 93 | 0.063994
[7 empty] | 2123 | 94 | 0.06213
|  |  | 排熱価値内訳 |  |  |  | 2124 | 95 | 0.06032
[7 empty] | 2125 | 96 | 0.058563
|  |  |  | ボイラ燃料費 | 0 | （円/kWh） | 2126 | 97 | 0.056858
|  |  |  | ボイラCO2対策費用 | 0 | （円/kWh） | 2127 | 98 | 0.055202
[7 empty] | 2128 | 99 | 0.053594
| 固定条件計算 | [5 empty] | 2129 | 100 | 0.052033
[7 empty] | 現在価値合計 | [9 empty] | 0 |  | 27126.1416 |  | 0 |  | 261197.2154 |  | 0 |  | 0 |  | 0 |  |  | 0 |  |  | 0 |  | 0 |  | 0 |  | 168026.3028 | 51037.6666 |  | 1351718.9294 |  | 105252.0299
|  | 建設費（固定資産取得価額） |  |  | 1170000 | （円） | 現在価値合計（買取期間終了後） | [9 empty] | 0 |  | 27126.1416 |  | 0 |  | 133244.1728 |  | 0 |  | 0 |  | 0 |  |  | 0 |  |  | 0 |  | 0 |  | 0 |  | 41369.3975 | 0 |  | 0 |  | 53692.0719
|  | 法定耐用年数 |  |  | 17 | （年）
減価償却率
|  |  | 償却率 |  | 0.147
|  |  | 改定償却率 |  | 0.167
|  |  | 保証率 |  | 0.02905
|  | 償却保証額 |  |  | 33988.5 | （円）
|  | 減価残存率（固定資産税） |  |  | 0.87333
電力量
|  |  | 発電端 |  | 6044.4 | （kWh/年）
|  |  | 送電端 |  | 6044.4 | （kWh/年）
|  | 必要燃料量 |  |  | 0 | （kg/年、l/年、m3/年）
燃料価格
|  |  | 単位換算係数 |  |  | （t/kg または bbl/l）
|  |  | 燃料諸経費 |  | 0 | （円/kg または 円/l）
|  | CO2排出量 |  |  | 0 | （kg-CO2）
排熱利用価値
|  |  | 熱電比 |  | 0
|  |  | 総熱利用量 |  | 0 | （MJ/年）
|  |  | ボイラ燃料換算 |  | 0 | （kg/年、l/年、m3/年）
|  |  | ボイラ燃料諸経費 |  | 0 | （円/kg または 円/l）
|  |  | ボイラCO2排出量 |  | 0 | （kg-CO2）

## 太陽光（住宅用）（2030年）【パネル劣化あり】
発電コスト計算表
| 電源種類 （入力） |  |  |  | 太陽光（住宅用）
WEO2020 STEPS
| 環境条件 （入力） |  |  |  | 収斂なし |  | 稼動年数計算
|  | 基準年度 |  |  | 2030 |  |  |  |  | 残存簿価 |  |  |  | 資本費 | [7 empty] | 運転維持費 | [7 empty] | 燃料費 |  |  | CO2対策費 |  |  | 排熱利用価値 |  |  |  | 買取額相当 |  |  |  |  | 送電端電力量
|  | 為替レート |  |  | 107 | （円/ドル）
|  | 割引率（金利） |  |  | 3 | （%） | 年度 | 稼動 年数 | 割引 係数 | 減価償却費算定基準 |  | 償却資産評価額 | 課税標準額 | 減価償却費 |  | 固定資産税 |  | 廃止措置費用 |  | 水利使用料 |  | 人件費・修繕費・諸費・業務分担費 |  | － |  | － |  | － |  | 燃料費単価 | 燃料費 |  | CO2価格 | CO2対策費 |  | 燃料費 |  | CO2対策費 |  | IRR計算 |  |  | 買取額相当
| 発電コスト算定根拠 （入力） | [8 empty] | （円） |  | （円）
[11 empty] | 減価 償却率 |  |  |  | 現在価値 |  | 現在価値 |  | 現在価値 |  | 現在価値 |  | 現在価値 |  | 現在価値 |  | 現在価値 |  | 現在価値 |  |  | 現在価値 |  |  | 現在価値 |  | 現在価値 |  | 現在価値 | 割引 係数 | 割引費用 | 割引電力量 |  | 現在価値 |  | 割引電力量
|  | 出力 |  |  | 0.0005 | （万kW）
|  | 設備利用率 |  |  | 13.8 | （%） | [23 empty] | （円/kg、円/l、円/m3） |  |  | （円/kg-CO2)
|  | 稼動年数 |  |  | 25 | （年） | 2030 | 1 | 0.97087 | 1170000 | 0.147 | 1170000 | 1170000 | 171990 | 166980.5825 | 0 | 0 | 0 | 0 | 0 | 0 | 15000 | 14563.1068 | 0 | 0 | 0 | 0 | 0 | 0 | 0 | 0 | 0 | 0 | 0 | 0 | 0 | 0 | 0 | 0 | 0.96899 | 14534.8837 | 5856.9767 | 161850.3532 | 157136.2652 | 6044.4 | 5868.3495
|  | 買取期間 |  |  | 10 | （年） | 2031 | 2 | 0.9426 | 998010 | 0.147 | 1021791.61 | 1021000 | 146707.47 | 138285.8611 | 0 | 0 | 0 | 0 | 0 | 0 | 15000 | 14138.9386 | 0 | 0 | 0 | 0 | 0 | 0 | 0 | 0 | 0 | 0 | 0 | 0 | 0 | 0 | 0 | 0 | 0.93895 | 14084.1897 | 5646.9882 | 161041.1014 | 151796.6834 | 6014.178 | 5668.9396
|  | IRR |  |  | 3.2 | （%） | 2032 | 3 | 0.91514 | 851302.53 | 0.147 | 892357.3455 | 892000 | 125141.4719 | 114522.1743 | 0 | 0 | 0 | 0 | 0 | 0 | 15000 | 13727.1249 | 0 | 0 | 0 | 0 | 0 | 0 | 0 | 0 | 0 | 0 | 0 | 0 | 0 | 0 | 0 | 0 | 0.90983 | 13647.4706 | 5444.5284 | 160235.8959 | 146638.5437 | 5984.1071 | 5476.3057
|  | パネル出力劣化率 |  |  | 0.5 | （%） | 2033 | 4 | 0.88849 | 726161.0581 | 0.147 | 779319.016 | 779000 | 106745.6755 | 94842.1501 | 0 | 0 | 0 | 0 | 0 | 0 | 15000 | 13327.3057 | 0 | 0 | 0 | 0 | 0 | 0 | 0 | 0 | 0 | 0 | 0 | 0 | 0 | 0 | 0 | 0 | 0.88162 | 13224.2932 | 5249.3273 | 159434.7164 | 141655.6805 | 5954.1866 | 5290.2177
[7 empty] | 2034 | 5 | 0.86261 | 619415.3826 | 0.147 | 680599.6855 | 680000 | 91054.0612 | 78544.0331 | 0 | 0 | 0 | 0 | 0 | 0 | 15000 | 12939.1318 | 0 | 0 | 0 | 0 | 0 | 0 | 0 | 0 | 0 | 0 | 0 | 0 | 0 | 0 | 0 | 0 | 0.85428 | 12814.2376 | 5061.1246 | 158637.5429 | 136842.138 | 5924.4156 | 5110.453
|  | 資本費諸元 |  |  |  |  | 2035 | 6 | 0.83748 | 528361.3213 | 0.147 | 594385.5115 | 594000 | 77669.1142 | 65046.6604 | 0 | 0 | 0 | 0 | 0 | 0 | 15000 | 12562.2639 | 0 | 0 | 0 | 0 | 0 | 0 | 0 | 0 | 0 | 0 | 0 | 0 | 0 | 0 | 0 | 0 | 0.82779 | 12416.8969 | 4879.6696 | 157844.3551 | 132192.1624 | 5894.7936 | 4936.7968
[7 empty] | 2036 | 7 | 0.81309 | 450692.2071 | 0.147 | 519092.4177 | 519000 | 66251.7544 | 53868.7391 | 0 | 0 | 0 | 0 | 0 | 0 | 15000 | 12196.3727 | 0 | 0 | 0 | 0 | 0 | 0 | 0 | 0 | 0 | 0 | 0 | 0 | 0 | 0 | 0 | 0 | 0.80213 | 12031.8768 | 4704.7202 | 157055.1334 | 127700.1957 | 5865.3196 | 4769.0416
|  |  | 建設費単価 |  | 23.4 | （万円/kW） | 2037 | 8 | 0.78941 | 384440.4526 | 0.147 | 453336.9891 | 453000 | 56512.7465 | 44611.684 | 0 | 0 | 0 | 0 | 0 | 0 | 15000 | 11841.1385 | 0 | 0 | 0 | 0 | 0 | 0 | 0 | 0 | 0 | 0 | 0 | 0 | 0 | 0 | 0 | 0 | 0.77725 | 11658.7954 | 4536.0432 | 156269.8577 | 123360.8687 | 5835.993 | 4606.9868
|  |  | 燃料発熱量 |  |  | （MJ/kg、MJ/l、MJ/m3） | 2038 | 9 | 0.76642 | 327927.7061 | 0.147 | 395911.053 | 395000 | 48205.3728 | 36945.4043 | 0 | 0 | 0 | 0 | 0 | 0 | 15000 | 11496.251 | 0 | 0 | 0 | 0 | 0 | 0 | 0 | 0 | 0 | 0 | 0 | 0 | 0 | 0 | 0 | 0 | 0.75315 | 11297.2824 | 4373.4138 | 155488.5084 | 119168.9945 | 5806.813 | 4450.4387
|  |  | 熱効率 |  |  | （%） | 2039 | 10 | 0.74409 | 279722.3333 | 0.147 | 345759.4805 | 345000 | 41119.183 | 30596.5339 | 0 | 0 | 0 | 0 | 0 | 0 | 15000 | 11161.4087 | 0 | 0 | 0 | 0 | 0 | 0 | 0 | 0 | 0 | 0 | 0 | 0 | 0 | 0 | 0 | 0 | 0.7298 | 10946.979 | 4216.615 | 154711.0659 | 115119.5627 | 5777.779 | 4299.2102
|  |  | 所内率 |  | 0 | （%） | 2040 | 11 | 0.72242 | 238603.1503 | 0.147 | 301960.8002 | 301000 | 35074.6631 | 25338.6829 | 0 | 0 | 0 | 0 | 0 | 0 | 15000 | 10836.3191 | 0 | 0 | 0 | 0 | 0 | 0 | 0 | 0 | 0 | 0 | 0 | 0 | 0 | 0 | 0 | 0 | 0.70717 | 41369.3975 |  |  |  | 5748.8901 | 4153.1205
|  |  | 固定資産税率 |  | 0 | （%） | 2041 | 12 | 0.70138 | 203528.4872 | 0.167 | 263710.2669 | 263000 | 33989.2574 | 23839.3813 | 0 | 0 | 0 | 0 | 0 | 0 | 15000 | 10520.6982 | 0 | 0 | 0 | 0 | 0 | 0 | 0 | 0 | 0 | 0 | 0 | 0 | 0 | 0 | 0 | 0 | [5 empty] | 5720.1456 | 4011.9951
|  |  | 水利使用料 |  |  | （円/年） | 2042 | 13 | 0.68095 | 169539.2298 | - | 230305.0753 | 230000 | 33989.2574 | 23145.0303 | 0 | 0 | 0 | 0 | 0 | 0 | 15000 | 10214.2701 | 0 | 0 | 0 | 0 | 0 | 0 | 0 | 0 | 0 | 0 | 0 | 0 | 0 | 0 | 0 | 0 | [5 empty] | 5691.5449 | 3875.6651
|  |  | 廃止措置費用 |  | 0.000585 | （億円） | 2043 | 14 | 0.66112 | 135549.9725 | - | 201131.4476 | 201000 | 33989.2574 | 22470.9033 | 0 | 0 | 0 | 0 | 0 | 0 | 15000 | 9916.7671 | 0 | 0 | 0 | 0 | 0 | 0 | 0 | 0 | 0 | 0 | 0 | 0 | 0 | 0 | 0 | 0 | [5 empty] | 5663.0872 | 3743.9678
|  |  | 廃止措置完了までの期間 |  | 1 | （年） | 2044 | 15 | 0.64186 | 101560.7151 | - | 175653.3553 | 175000 | 33989.2574 | 21816.4109 | 0 | 0 | 0 | 0 | 0 | 0 | 15000 | 9627.9292 | 0 | 0 | 0 | 0 | 0 | 0 | 0 | 0 | 0 | 0 | 0 | 0 | 0 | 0 | 0 | 0 | [5 empty] | 5634.7717 | 3616.7456
|  |  | 追加的安全対策費 （原子力） |  |  | （億円） | 2045 | 16 | 0.62317 | 67571.4578 | - | 153402.6707 | 153000 | 33989.2574 | 21180.9815 | 0 | 0 | 0 | 0 | 0 | 0 | 15000 | 9347.5041 | 0 | 0 | 0 | 0 | 0 | 0 | 0 | 0 | 0 | 0 | 0 | 0 | 0 | 0 | 0 | 0 | [5 empty] | 5606.5979 | 3493.8464
[7 empty] | 2046 | 17 | 0.60502 | 33582.2004 | - | 133970.5657 | 133000 | 33582.2004 | 20317.7835 | 0 | 0 | 0 | 0 | 0 | 0 | 15000 | 9075.2467 | 0 | 0 | 0 | 0 | 0 | 0 | 0 | 0 | 0 | 0 | 0 | 0 | 0 | 0 | 0 | 0 | [5 empty] | 5578.5649 | 3375.1235
|  | 運転維持費諸元 |  |  |  |  | 2047 | 18 | 0.58739 | 0 | - | 117000 | 117000 | 0 | 0 | 0 | 0 | 0 | 0 | 0 | 0 | 15000 | 8810.9191 | 0 | 0 | 0 | 0 | 0 | 0 | 0 | 0 | 0 | 0 | 0 | 0 | 0 | 0 | 0 | 0 | [5 empty] | 5550.6721 | 3260.4348
[7 empty] | 2048 | 19 | 0.57029 | 0 | - | 102179.161 | 102000 | 0 | 0 | 0 | 0 | 0 | 0 | 0 | 0 | 15000 | 8554.2904 | 0 | 0 | 0 | 0 | 0 | 0 | 0 | 0 | 0 | 0 | 0 | 0 | 0 | 0 | 0 | 0 | [5 empty] | 5522.9187 | 3149.6434
|  |  | 人件費・修繕費・諸費・業務分担費 |  | 0.3 | （万円/kW/年） | 2049 | 20 | 0.55368 | 0 | - | 89235.7346 | 89000 | 0 | 0 | 0 | 0 | 0 | 0 | 0 | 0 | 15000 | 8305.1363 | 0 | 0 | 0 | 0 | 0 | 0 | 0 | 0 | 0 | 0 | 0 | 0 | 0 | 0 | 0 | 0 | [5 empty] | 5495.3041 | 3042.6166
[7 empty] | 2050 | 21 | 0.53755 | 0 | - | 77931.9016 | 77000 | 0 | 0 | 0 | 0 | 0 | 0 | 0 | 0 | 15000 | 8063.2391 | 0 | 0 | 0 | 0 | 0 | 0 | 0 | 0 | 0 | 0 | 0 | 0 | 0 | 0 | 0 | 0 | [5 empty] | 5467.8276 | 2939.2268
[7 empty] | 2051 | 22 | 0.52189 | 0 | - | 68059.9686 | 68000 | 0 | 0 | 0 | 0 | 0 | 0 | 0 | 0 | 15000 | 7828.3875 | 0 | 0 | 0 | 0 | 0 | 0 | 0 | 0 | 0 | 0 | 0 | 0 | 0 | 0 | 0 | 0 | [5 empty] | 5440.4884 | 2839.3501
[7 empty] | 2052 | 23 | 0.50669 | 0 | - | 59438.5511 | 59000 | 0 | 0 | 0 | 0 | 0 | 0 | 0 | 0 | 15000 | 7600.3762 | 0 | 0 | 0 | 0 | 0 | 0 | 0 | 0 | 0 | 0 | 0 | 0 | 0 | 0 | 0 | 0 | [5 empty] | 5413.286 | 2742.8674
[7 empty] | 2053 | 24 | 0.49193 | 0 | - | 58500 | 58000 | 0 | 0 | 0 | 0 | 0 | 0 | 0 | 0 | 15000 | 7379.006 | 0 | 0 | 0 | 0 | 0 | 0 | 0 | 0 | 0 | 0 | 0 | 0 | 0 | 0 | 0 | 0 | [5 empty] | 5386.2196 | 2649.6631
|  | 燃料費諸元 【除、原子力】 |  |  |  |  | 2054 | 25 | 0.47761 | 0 | - | 58500 | 58000 | 0 | 0 | 0 | 0 | 0 | 0 | 0 | 0 | 15000 | 7164.0835 | 0 | 0 | 0 | 0 | 0 | 0 | 0 | 0 | 0 | 0 | 0 | 0 | 0 | 0 | 0 | 0 | [5 empty] | 5359.2885 | 2559.626
[7 empty] | 2055 | 26 | 0.46369 | [8 empty] | 58500 | 27126.1416
|  |  | 燃料単価（固定値） |  |  | （円/t） | 2056 | 27 | 0.45019
|  |  | 価格上昇率（シナリオ） |  |  |  | 2057 | 28 | 0.43708
|  |  | 燃料諸経費 |  |  | （円/t または 円/kl） | 2058 | 29 | 0.42435
|  |  | 価格想定（コジェネ・燃料電池） |  |  |  | 2059 | 30 | 0.41199
[7 empty] | 2060 | 31 | 0.39999
|  | CO2対策経費諸元 【化石燃料関係電源】 |  |  |  |  | 2061 | 32 | 0.38834
[7 empty] | 2062 | 33 | 0.37703
|  |  | 炭素排出係数 |  |  | （g-C/MJ） | 2063 | 34 | 0.36604
|  |  | CO2価格見通し |  |  |  | 2064 | 35 | 0.35538
[7 empty] | 2065 | 36 | 0.34503
|  | 排熱利用諸元 |  |  |  |  | 2066 | 37 | 0.33498
[7 empty] | 2067 | 38 | 0.32523
|  |  | 熱回収効率 |  |  | （%） | 2068 | 39 | 0.31575
|  |  | 排熱利用率 |  |  | （%） | 2069 | 40 | 0.30656
|  |  | ボイラ効率 |  |  | （%） | 2070 | 41 | 0.29763
|  |  | ボイラ燃料発熱量 |  |  | （MJ/kg、MJ/l、MJ/m3） | 2071 | 42 | 0.28896
|  |  | ボイラ燃料取り扱い費 |  |  | （円/t または 円/kl） | 2072 | 43 | 0.28054
[7 empty] | 2073 | 44 | 0.27237
|  | 事故リスクコスト諸元 【原子力】 |  |  |  |  | 2074 | 45 | 0.26444
[7 empty] | 2075 | 46 | 0.25674
|  |  | 損害想定額 |  |  | （億円） | 2076 | 47 | 0.24926
|  |  | 積立期間 |  |  | （年） | 2077 | 48 | 0.242
|  |  | 総発電量 |  |  | （億kWh） | 2078 | 49 | 0.23495
[7 empty] | 2079 | 50 | 0.22811
|  | 政策経費 【FIT以外】 |  |  | 0.06 | （円/kWh） | 2080 | 51 | 0.22146
[7 empty] | 2081 | 52 | 0.21501
[7 empty] | 2082 | 53 | 0.20875
| 発電コスト （結果） | [5 empty] | 2083 | 54 | 0.20267
[7 empty] | 2084 | 55 | 0.19677
|  | 発電コスト（政策経費除く） |  |  | 14.5934 | （円/kWh） | 2085 | 56 | 0.19104
|  | 発電コスト（政策経費含む） |  |  | 14.9189 | （円/kWh） | 2086 | 57 | 0.18547
[7 empty] | 2087 | 58 | 0.18007
|  | 発電コスト内訳 |  |  |  |  | 2088 | 59 | 0.17483
[7 empty] | 2089 | 60 | 0.16973
|  |  | 資本費 |  | 11.9796 | （円/kWh） | 2090 | 61 | 0.16479
[7 empty] | 2091 | 62 | 0.15999
|  |  | 資本費内訳 |  |  |  | 2092 | 63 | 0.15533
[7 empty] | 2093 | 64 | 0.15081
|  |  |  | 初期投資 | 11.7081 | （円/kWh） | 2094 | 65 | 0.14641
|  |  |  | 固定資産税 | 0 | （円/kWh） | 2095 | 66 | 0.14215
|  |  |  | 水利使用料 | 0 | （円/kWh） | 2096 | 67 | 0.13801
|  |  |  | 廃止措置費用 | 0.27145 | （円/kWh） | 2097 | 68 | 0.13399
[7 empty] | 2098 | 69 | 0.13009
|  |  | 運転維持費 |  | 2.6138 | （円/kWh） | 2099 | 70 | 0.1263
[7 empty] | 2100 | 71 | 0.12262
|  |  | 運転維持費内訳 |  |  |  | 2101 | 72 | 0.11905
[7 empty] | 2102 | 73 | 0.11558
|  |  |  | 人件費・修繕費・諸費・業務分担費 | 2.6138 | （円/kWh） | 2103 | 74 | 0.11221
|  |  |  | 修繕費（上記の内数） | 0 | （円/kWh） | 2104 | 75 | 0.10895
|  |  |  | 諸費（上記の内数） | 0 | （円/kWh） | 2105 | 76 | 0.10577
|  |  |  | 業務分担費（一般管理費）（上記の内数） | 0 | （円/kWh） | 2106 | 77 | 0.10269
[7 empty] | 2107 | 78 | 0.0997
|  |  | 燃料費 |  | 0 |  | 2108 | 79 | 0.096796
[7 empty] | 2109 | 80 | 0.093977
|  |  | 燃料費内訳 |  |  |  | 2110 | 81 | 0.09124
[7 empty] | 2111 | 82 | 0.088582
|  |  |  | 化石燃料費用 | 0 | （円/kWh） | 2112 | 83 | 0.086002
|  |  |  | 核燃料サイクル費用 | 0 | （円/kWh） | 2113 | 84 | 0.083497
[7 empty] | 2114 | 85 | 0.081065
|  |  | 社会的費用 |  | 0.06 | （円/kWh） | 2115 | 86 | 0.078704
[7 empty] | 2116 | 87 | 0.076412
|  |  | 社会的費用内訳 |  |  |  | 2117 | 88 | 0.074186
[7 empty] | 2118 | 89 | 0.072026
|  |  |  | CO2対策費用 | 0 | （円/kWh） | 2119 | 90 | 0.069928
|  |  |  | 事故リスク対応費用 | 0 | （円/kWh） | 2120 | 91 | 0.067891
|  |  |  | 政策経費（FIT以外） | 0.06 | （円/kWh） | 2121 | 92 | 0.065914
[7 empty] | 2122 | 93 | 0.063994
|  |  | 排熱価値 |  | 0 | （円/kWh） | 2123 | 94 | 0.06213
[7 empty] | 2124 | 95 | 0.06032
|  |  | 排熱価値内訳 |  |  |  | 2125 | 96 | 0.058563
[7 empty] | 2126 | 97 | 0.056858
|  |  |  | ボイラ燃料費 | 0 | （円/kWh） | 2127 | 98 | 0.055202
|  |  |  | ボイラCO2対策費用 | 0 | （円/kWh） | 2128 | 99 | 0.053594
[7 empty] | 2129 | 100 | 0.052033
固定条件計算
[7 empty] | 現在価値合計 | [9 empty] | 0 |  | 27126.1416 |  | 0 |  | 261197.2154 |  | 0 |  | 0 |  | 0 |  |  | 0 |  |  | 0 |  | 0 |  | 0 |  | 168026.3028 | 49969.4071 |  | 1351611.0949 |  | 99930.6316
[7 empty] | 現在価値合計（買取期間終了後） | [9 empty] | 0 |  | 27126.1416 |  | 0 |  | 133244.1728 |  | 0 |  | 0 |  | 0 |  |  | 0 |  |  | 0 |  | 0 |  | 0 |  | 41369.3975 | 0 |  | 0 |  | 49453.8922
|  | 建設費（固定資産取得価額） |  |  | 1170000 | （円）
|  | 法定耐用年数 |  |  | 17 | （年）
減価償却率
|  |  | 償却率 |  | 0.147
|  |  | 改定償却率 |  | 0.167
|  |  | 保証率 |  | 0.02905
|  | 償却保証額 |  |  | 33988.5 | （円）
|  | 減価残存率（固定資産税） |  |  | 0.87333
電力量
|  |  | 発電端 |  | 6044.4 | （kWh/年）
|  |  | 送電端 |  | 6044.4 | （kWh/年）
|  | 必要燃料量 |  |  | 0 | （kg/年、l/年、m3/年）
燃料価格
|  |  | 単位換算係数 |  |  | （t/kg または bbl/l）
|  |  | 燃料諸経費 |  | 0 | （円/kg または 円/l）
|  | CO2排出量 |  |  | 0 | （kg-CO2）
排熱利用価値
|  |  | 熱電比 |  | 0
|  |  | 総熱利用量 |  | 0 | （MJ/年）
|  |  | ボイラ燃料換算 |  | 0 | （kg/年、l/年、m3/年）
|  |  | ボイラ燃料諸経費 |  | 0 | （円/kg または 円/l）
|  |  | ボイラCO2排出量 |  | 0 | （kg-CO2）

## 陸上風力（2020年）
発電コスト計算表
| 電源種類 （入力） |  |  |  | 陸上風力
| 環境条件 （入力） | [5 empty] | 稼動年数計算
|  | 基準年度 |  |  | 2020 |  |  |  |  | 残存簿価 |  |  |  | 資本費 | [7 empty] | 運転維持費 | [7 empty] | 燃料費 |  |  | CO2対策費 |  |  | 排熱利用価値 |  |  |  | 買取額相当 |  |  |  |  | 送電端電力量
|  | 為替レート |  |  | 107 | （円/ドル）
|  | 割引率（金利） |  |  | 3 | （%） | 年度 | 稼動 年数 | 割引 係数 | 減価償却費算定基準 |  | 償却資産評価額 | 課税標準額 | 減価償却費 |  | 固定資産税 |  | 廃止措置費用 |  | 水利使用料 |  | 人件費・修繕費・諸費・業務分担費 |  | － |  | － |  | － |  | 燃料費単価 | 燃料費 |  | CO2価格 | CO2対策費 |  | 燃料費 |  | CO2対策費 |  | IRR計算 |  |  | 買取額相当
| 発電コスト算定根拠 （入力） | [8 empty] | （円） |  | （円）
[11 empty] | 減価 償却率 |  |  |  | 現在価値 |  | 現在価値 |  | 現在価値 |  | 現在価値 |  | 現在価値 |  | 現在価値 |  | 現在価値 |  | 現在価値 |  |  | 現在価値 |  |  | 現在価値 |  | 現在価値 |  | 現在価値 | 割引 係数 | 割引費用 | 割引電力量 |  | 現在価値 |  | 割引電力量
|  | 出力 |  |  | 3 | （万kW）
|  | 設備利用率 |  |  | 25.4 | （%） | [23 empty] | （円/kg、円/l、円/m3） |  |  | （円/kg-CO2)
|  | 稼動年数 |  |  | 25 | （年） | 2020 | 1 | 0.97087 | 10410000000 | 0.147 | 10410000000 | 10410000000 | 1530270000 | 1485699029.1262 | 145740000 | 141495145.6311 | 0 | 0 | 0 | 0 | 312000000 | 302912621.3592 | 0 | 0 | 0 | 0 | 0 | 0 | 0 | 0 | 0 | 0 | 0 | 0 | 0 | 0 | 0 | 0 | 0.92593 | 423833333.3333 | 61806666.6667 | 1453609615.5666 | 1411271471.4239 | 66751200 | 64806990.2913
|  | 買取期間 |  |  | 20 | （年） | 2021 | 2 | 0.9426 | 8879730000 | 0.147 | 9091325350.4054 | 9091325000 | 1305320310 | 1230389584.3152 | 127278500 | 119972193.4207 | 0 | 0 | 0 | 0 | 312000000 | 294089923.6497 | 0 | 0 | 0 | 0 | 0 | 0 | 0 | 0 | 0 | 0 | 0 | 0 | 0 | 0 | 0 | 0 | 0.85734 | 376610510.9739 | 57228395.0617 | 1453609615.5666 | 1370166477.1106 | 66751200 | 62919408.0498
|  | IRR |  |  | 8 | （%） | 2022 | 3 | 0.91514 | 7574409690 | 0.147 | 7939692279.2434 | 7939692000 | 1113438224.43 | 1018953704.2921 | 111155600 | 101723120.2304 | 0 | 0 | 0 | 0 | 312000000 | 285524197.7182 | 0 | 0 | 0 | 0 | 0 | 0 | 0 | 0 | 0 | 0 | 0 | 0 | 0 | 0 | 0 | 0 | 0.79383 | 335914558.2482 | 52989254.6868 | 1453609615.5666 | 1330258715.6413 | 66751200 | 61086803.9318
[7 empty] | 2023 | 4 | 0.88849 | 6460971465.57 | 0.147 | 6933940988.7323 | 6933940000 | 949762805.4388 | 843851951.2244 | 97075100 | 86249969.0251 | 0 | 0 | 0 | 0 | 312000000 | 277207958.9497 | 0 | 0 | 0 | 0 | 0 | 0 | 0 | 0 | 0 | 0 | 0 | 0 | 0 | 0 | 0 | 0 | 0.73503 | 300682410.5357 | 49064124.71 | 1453609615.5666 | 1291513316.1566 | 66751200 | 59307576.6328
|  | 資本費諸元 |  |  |  |  | 2024 | 5 | 0.86261 | 5511208660.1312 | 0.147 | 6055592073.8787 | 6055592000 | 810147673.0393 | 698840499.4121 | 84778200 | 73130420.0443 | 0 | 0 | 0 | 0 | 312000000 | 269133940.7279 | 0 | 0 | 0 | 0 | 0 | 0 | 0 | 0 | 0 | 0 | 0 | 0 | 0 | 0 | 0 | 0 | 0.68058 | 270040575.8693 | 45429745.1018 | 1453609615.5666 | 1253896423.453 | 66751200 | 57580171.4882
[7 empty] | 2025 | 6 | 0.83748 | 4701060987.0919 | 0.147 | 5288506986.8365 | 5288506000 | 691055965.1025 | 578748491.2607 | 74039000 | 62006496.8806 | 0 | 0 | 0 | 0 | 312000000 | 261295088.0853 | 0 | 0 | 0 | 0 | 0 | 0 | 0 | 0 | 0 | 0 | 0 | 0 | 0 | 0 | 0 | 0 | 0.63017 | 243270052.5923 | 42064578.798 | 1453609615.5666 | 1217375168.401 | 66751200 | 55903079.1147
|  |  | 建設費単価 |  | 34.7 | （万円/kW） | 2026 | 7 | 0.81309 | 4010005021.9894 | 0.147 | 4618591511.5487 | 4618591000 | 589470738.2324 | 479293653.4421 | 64660200 | 52574659.7418 | 0 | 0 | 0 | 0 | 312000000 | 253684551.5391 | 0 | 0 | 0 | 0 | 0 | 0 | 0 | 0 | 0 | 0 | 0 | 0 | 0 | 0 | 0 | 0 | 0.58349 | 219777608.9775 | 38948684.0722 | 1453609615.5666 | 1181917639.2243 | 66751200 | 54274834.092
|  |  | 燃料発熱量 |  |  | （MJ/kg、MJ/l、MJ/m3） | 2027 | 8 | 0.78941 | 3420534283.757 | 0.147 | 4033536800.3948 | 4033536000 | 502818539.7123 | 396929598.4331 | 56469500 | 44577544.7571 | 0 | 0 | 0 | 0 | 312000000 | 246295681.1059 | 0 | 0 | 0 | 0 | 0 | 0 | 0 | 0 | 0 | 0 | 0 | 0 | 0 | 0 | 0 | 0 | 0.54027 | 199072605.738 | 36063596.3632 | 1453609615.5666 | 1147492853.6158 | 66751200 | 52694013.6815
|  |  | 熱効率 |  |  | （%） | 2028 | 9 | 0.76642 | 2917715744.0447 | 0.147 | 3522593214.7188 | 3522593000 | 428904214.3746 | 328719366.4694 | 49316300 | 37796837.4973 | 0 | 0 | 0 | 0 | 312000000 | 239122020.4912 | 0 | 0 | 0 | 0 | 0 | 0 | 0 | 0 | 0 | 0 | 0 | 0 | 0 | 0 | 0 | 0 | 0.50025 | 180748105.8828 | 33392218.8548 | 1453609615.5666 | 1114070731.6658 | 66751200 | 51159236.584
|  |  | 所内率 |  | 0 | （%） | 2029 | 10 | 0.74409 | 2488811529.6701 | 0.147 | 3076372813.8462 | 3076372000 | 365855294.8615 | 272230698.6392 | 43069200 | 32047529.6395 | 0 | 0 | 0 | 0 | 312000000 | 232157301.4478 | 0 | 0 | 0 | 0 | 0 | 0 | 0 | 0 | 0 | 0 | 0 | 0 | 0 | 0 | 0 | 0 | 0.46319 | 164465741.2594 | 30918721.1618 | 1453609615.5666 | 1081622069.5785 | 66751200 | 49669161.7321
|  |  | 固定資産税率 |  | 1.4 | （%） | 2030 | 11 | 0.72242 | 2122956234.8086 | 0.147 | 2686676863.5752 | 2686676000 | 312074566.5169 | 225449306.7371 | 37613400 | 27172720.4452 | 0 | 0 | 0 | 0 | 312000000 | 225395438.2988 | 0 | 0 | 0 | 0 | 0 | 0 | 0 | 0 | 0 | 0 | 0 | 0 | 0 | 0 | 0 | 0 | 0.42888 | 149943194.6548 | 28628445.5202 | 1453609615.5666 | 1050118514.1539 | 66751200 | 48222487.1185
|  |  | 水利使用料 |  |  | （円/年） | 2031 | 12 | 0.70138 | 1810881668.2917 | 0.167 | 2346345194.8289 | 2346345000 | 302417238.6047 | 212109366.5809 | 32848800 | 23039487.4085 | 0 | 0 | 0 | 0 | 312000000 | 218830522.6202 | 0 | 0 | 0 | 0 | 0 | 0 | 0 | 0 | 0 | 0 | 0 | 0 | 0 | 0 | 0 | 0 | 0.39711 | 136944203.1326 | 26507819.9261 | 1453609615.5666 | 1019532538.0135 | 66751200 | 46817948.6587
|  |  | 廃止措置費用 |  | 5.205 | （億円） | 2032 | 13 | 0.68095 | 1508464429.687 | - | 2049124644.6254 | 2049124000 | 302417238.6047 | 205931423.8649 | 28687700 | 19534927.7563 | 0 | 0 | 0 | 0 | 312000000 | 212456818.0779 | 0 | 0 | 0 | 0 | 0 | 0 | 0 | 0 | 0 | 0 | 0 | 0 | 0 | 0 | 0 | 0 | 0.3677 | 125270160.2513 | 24544277.7094 | 1453609615.5666 | 989837415.547 | 66751200 | 45454319.0862
|  |  | 廃止措置完了までの期間 |  | 1 | （年） | 2033 | 14 | 0.66112 | 1206047191.0823 | - | 1789554162.1348 | 1789554000 | 302417238.6047 | 199933421.2281 | 25053700 | 16563447.1716 | 0 | 0 | 0 | 0 | 312000000 | 206268755.4154 | 0 | 0 | 0 | 0 | 0 | 0 | 0 | 0 | 0 | 0 | 0 | 0 | 0 | 0 | 0 | 0 | 0.34046 | 114753653.6973 | 22726183.0642 | 1453609615.5666 | 961007199.5602 | 66751200 | 44130406.8798
|  |  | 追加的安全対策費 （原子力） |  |  | （億円） | 2034 | 15 | 0.64186 | 903629952.4776 | - | 1562864468.7934 | 1562864000 | 302417238.6047 | 194110117.6972 | 21880000 | 14043939.409 | 0 | 0 | 0 | 0 | 312000000 | 200260927.5878 | 0 | 0 | 0 | 0 | 0 | 0 | 0 | 0 | 0 | 0 | 0 | 0 | 0 | 0 | 0 | 0 | 0.31524 | 105252900.454 | 21042762.0965 | 1453609615.5666 | 933016698.6022 | 66751200 | 42845055.2231
[7 empty] | 2035 | 16 | 0.62317 | 601212713.8729 | - | 1364890428.8558 | 1364890000 | 302417238.6047 | 188456424.9487 | 19108400 | 11907723.1414 | 0 | 0 | 0 | 0 | 312000000 | 194428085.0367 | 0 | 0 | 0 | 0 | 0 | 0 | 0 | 0 | 0 | 0 | 0 | 0 | 0 | 0 | 0 | 0 | 0.29189 | 96647385.6894 | 19484038.9783 | 1453609615.5666 | 905841454.9536 | 66751200 | 41597140.9933
|  | 運転維持費諸元 |  |  |  |  | 2036 | 17 | 0.60502 | 298795475.2681 | - | 1191994520.3058 | 1191994000 | 298795475.2681 | 180776176.4812 | 16687900 | 10096453.9466 | 0 | 0 | 0 | 0 | 312000000 | 188765131.1036 | 0 | 0 | 0 | 0 | 0 | 0 | 0 | 0 | 0 | 0 | 0 | 0 | 0 | 0 | 0 | 0 | 0.27027 | 88834134.0858 | 18040776.8317 | 1453609615.5666 | 879457723.2559 | 66751200 | 40385573.7799
[7 empty] | 2037 | 18 | 0.58739 | 0 | - | 1041000000 | 1041000000 | 0 | 0 | 14574000 | 8560689.0114 | 0 | 0 | 0 | 0 | 312000000 | 183267117.5763 | 0 | 0 | 0 | 0 | 0 | 0 | 0 | 0 | 0 | 0 | 0 | 0 | 0 | 0 | 0 | 0 | 0.25025 | 81724826.4346 | 16704422.9923 | 1453609615.5666 | 853842449.763 | 66751200 | 39209294.9319
|  |  | 人件費・修繕費・諸費・業務分担費 |  | 1.04 | （万円/kW/年） | 2038 | 19 | 0.57029 | 0 | - | 909132535.0405 | 909132000 | 0 | 0 | 12727800 | 7258486.4921 | 0 | 0 | 0 | 0 | 312000000 | 177929240.3653 | 0 | 0 | 0 | 0 | 0 | 0 | 0 | 0 | 0 | 0 | 0 | 0 | 0 | 0 | 0 | 0 | 0.23171 | 75243348.775 | 15467058.3262 | 1453609615.5666 | 828973252.1971 | 66751200 | 38067276.6329
[7 empty] | 2039 | 20 | 0.55368 | 0 | - | 793969227.9243 | 793969000 | 0 | 0 | 11115500 | 6154382.8457 | 0 | 0 | 0 | 0 | 312000000 | 172746835.3061 | 0 | 0 | 0 | 0 | 0 | 0 | 0 | 0 | 0 | 0 | 0 | 0 | 0 | 0 | 0 | 0 | 0.21455 | 69323851.3095 | 14321350.3021 | 1453609615.5666 | 804828400.1913 | 66751200 | 36958521.0028
[7 empty] | 2040 | 21 | 0.53755 | 0 | - | 693394098.8732 | 693394000 | 0 | 0 | 9707500 | 5218259.5959 | 0 | 0 | 0 | 0 | 312000000 | 167715374.0836 | 0 | 0 | 0 | 0 | 0 | 0 | 0 | 0 | 0 | 0 | 0 | 0 | 0 | 0 | 0 | 0 | 0.19866 | 103400316.6239 |  |  |  | 66751200 | 35882059.2261
[7 empty] | 2041 | 22 | 0.52189 | 0 | - | 605559207.3879 | 605559000 | 0 | 0 | 8477800 | 4424500.244 | 0 | 0 | 0 | 0 | 312000000 | 162830460.2754 | 0 | 0 | 0 | 0 | 0 | 0 | 0 | 0 | 0 | 0 | 0 | 0 | 0 | 0 | 0 | 0 | [5 empty] | 66751200 | 34836950.7049
[7 empty] | 2042 | 23 | 0.50669 | 0 | - | 528850698.6836 | 528850000 | 0 | 0 | 7403900 | 3751495.0362 | 0 | 0 | 0 | 0 | 312000000 | 158087825.5101 | 0 | 0 | 0 | 0 | 0 | 0 | 0 | 0 | 0 | 0 | 0 | 0 | 0 | 0 | 0 | 0 | [5 empty] | 66751200 | 33822282.2378
|  | 燃料費諸元 【除、原子力】 |  |  |  |  | 2043 | 24 | 0.49193 | 0 | - | 520500000 | 520500000 | 0 | 0 | 7287000 | 3584721.1367 | 0 | 0 | 0 | 0 | 312000000 | 153483325.7379 | 0 | 0 | 0 | 0 | 0 | 0 | 0 | 0 | 0 | 0 | 0 | 0 | 0 | 0 | 0 | 0 | [5 empty] | 66751200 | 32837167.2211
[7 empty] | 2044 | 25 | 0.47761 | 0 | - | 520500000 | 520500000 | 0 | 0 | 7287000 | 3480311.7832 | 0 | 0 | 0 | 0 | 312000000 | 149012937.6096 | 0 | 0 | 0 | 0 | 0 | 0 | 0 | 0 | 0 | 0 | 0 | 0 | 0 | 0 | 0 | 0 | [5 empty] | 66751200 | 31880744.8749
|  |  | 燃料単価（固定値） |  |  | （円/t） | 2045 | 26 | 0.46369 | [8 empty] | 520500000 | 241353105.6317
|  |  | 価格上昇率（シナリオ） |  |  |  | 2046 | 27 | 0.45019
|  |  | 燃料諸経費 |  |  | （円/t または 円/kl） | 2047 | 28 | 0.43708
|  |  | 価格想定（コジェネ・燃料電池） |  |  |  | 2048 | 29 | 0.42435
[7 empty] | 2049 | 30 | 0.41199
|  | CO2対策経費諸元 【化石燃料関係電源】 |  |  |  |  | 2050 | 31 | 0.39999
[7 empty] | 2051 | 32 | 0.38834
|  |  | 炭素排出係数 |  |  | （g-C/MJ） | 2052 | 33 | 0.37703
|  |  | CO2価格見通し |  |  |  | 2053 | 34 | 0.36604
[7 empty] | 2054 | 35 | 0.35538
|  | 排熱利用諸元 |  |  |  |  | 2055 | 36 | 0.34503
[7 empty] | 2056 | 37 | 0.33498
|  |  | 熱回収効率 |  |  | （%） | 2057 | 38 | 0.32523
|  |  | 排熱利用率 |  |  | （%） | 2058 | 39 | 0.31575
|  |  | ボイラ効率 |  |  | （%） | 2059 | 40 | 0.30656
|  |  | ボイラ燃料発熱量 |  |  | （MJ/kg、MJ/l、MJ/m3） | 2060 | 41 | 0.29763
|  |  | ボイラ燃料取り扱い費 |  |  | （円/t または 円/kl） | 2061 | 42 | 0.28896
[7 empty] | 2062 | 43 | 0.28054
|  | 事故リスクコスト諸元 【原子力】 |  |  |  |  | 2063 | 44 | 0.27237
[7 empty] | 2064 | 45 | 0.26444
|  |  | 損害想定額 |  |  | （億円） | 2065 | 46 | 0.25674
|  |  | 積立期間 |  |  | （年） | 2066 | 47 | 0.24926
|  |  | 総発電量 |  |  | （億kWh） | 2067 | 48 | 0.242
[7 empty] | 2068 | 49 | 0.23495
|  | 政策経費 【FIT以外】 |  |  | 0.47734 | （円/kWh） | 2069 | 50 | 0.22811
[7 empty] | 2070 | 51 | 0.22146
[7 empty] | 2071 | 52 | 0.21501
| 発電コスト （結果） | [5 empty] | 2072 | 53 | 0.20875
[7 empty] | 2073 | 54 | 0.20267
|  | 発電コスト（政策経費除く） |  |  | 14.6261 | （円/kWh） | 2074 | 55 | 0.19677
|  | 発電コスト（政策経費含む） |  |  | 19.781 | （円/kWh） | 2075 | 56 | 0.19104
[7 empty] | 2076 | 57 | 0.18547
|  | 発電コスト内訳 |  |  |  |  | 2077 | 58 | 0.18007
[7 empty] | 2078 | 59 | 0.17483
|  |  | 資本費 |  | 9.952 | （円/kWh） | 2079 | 60 | 0.16973
[7 empty] | 2080 | 61 | 0.16479
|  |  | 資本費内訳 |  |  |  | 2081 | 62 | 0.15999
[7 empty] | 2082 | 63 | 0.15533
|  |  |  | 初期投資 | 8.956 | （円/kWh） | 2083 | 64 | 0.15081
|  |  |  | 固定資産税 | 0.78837 | （円/kWh） | 2084 | 65 | 0.14641
|  |  |  | 水利使用料 | 0 | （円/kWh） | 2085 | 66 | 0.14215
|  |  |  | 廃止措置費用 | 0.20764 | （円/kWh） | 2086 | 67 | 0.13801
[7 empty] | 2087 | 68 | 0.13399
|  |  | 運転維持費 |  | 4.6741 | （円/kWh） | 2088 | 69 | 0.13009
[7 empty] | 2089 | 70 | 0.1263
|  |  | 運転維持費内訳 |  |  |  | 2090 | 71 | 0.12262
[7 empty] | 2091 | 72 | 0.11905
|  |  |  | 給料手当 | 4.6741 | （円/kWh） | 2092 | 73 | 0.11558
|  |  |  | 修繕費 | 0 | （円/kWh） | 2093 | 74 | 0.11221
|  |  |  | 諸費 | 0 | （円/kWh） | 2094 | 75 | 0.10895
|  |  |  | 業務分担費 | 0 | （円/kWh） | 2095 | 76 | 0.10577
[7 empty] | 2096 | 77 | 0.10269
|  |  | 燃料費 |  | 0 |  | 2097 | 78 | 0.0997
[7 empty] | 2098 | 79 | 0.096796
|  |  | 燃料費内訳 |  |  |  | 2099 | 80 | 0.093977
[7 empty] | 2100 | 81 | 0.09124
|  |  |  | 化石燃料費用 | 0 | （円/kWh） | 2101 | 82 | 0.088582
|  |  |  | 核燃料サイクル費用 | 0 | （円/kWh） | 2102 | 83 | 0.086002
[7 empty] | 2103 | 84 | 0.083497
|  |  | 社会的費用 |  | 0.47734 | （円/kWh） | 2104 | 85 | 0.081065
[7 empty] | 2105 | 86 | 0.078704
|  |  | 社会的費用内訳 |  |  |  | 2106 | 87 | 0.076412
[7 empty] | 2107 | 88 | 0.074186
|  |  |  | CO2対策費用 | 0 | （円/kWh） | 2108 | 89 | 0.072026
|  |  |  | 事故リスク対応費用 | 0 | （円/kWh） | 2109 | 90 | 0.069928
|  |  |  | 政策経費（FIT以外） | 0.47734 | （円/kWh） | 2110 | 91 | 0.067891
[7 empty] | 2111 | 92 | 0.065914
|  |  | 排熱価値 |  | 0 | （円/kWh） | 2112 | 93 | 0.063994
[7 empty] | 2113 | 94 | 0.06213
|  |  | 排熱価値内訳 |  |  |  | 2114 | 95 | 0.06032
[7 empty] | 2115 | 96 | 0.058563
|  |  |  | ボイラ燃料費 | 0 | （円/kWh） | 2116 | 97 | 0.056858
|  |  |  | ボイラCO2対策費用 | 0 | （円/kWh） | 2117 | 98 | 0.055202
[7 empty] | 2118 | 99 | 0.053594
[7 empty] | 2119 | 100 | 0.052033
固定条件計算
[7 empty] | 現在価値合計 | [9 empty] | 916365462.2916 |  | 241353105.6317 |  | 0 |  | 5432902079.6787 |  | 0 |  | 0 |  | 0 |  |  | 0 |  |  | 0 |  | 0 |  | 0 |  | 3861753478.5186 | 655373121.2241 |  | 21626040512.5086 |  | 1162348504.17
|  | 建設費（固定資産取得価額） |  |  | 10410000000 | （円） | 現在価値合計（買取期間終了後） | [9 empty] | 20459287.796 |  | 241353105.6317 |  | 0 |  | 791129923.2166 |  | 0 |  | 0 |  | 0 |  |  | 0 |  |  | 0 |  | 0 |  | 0 |  | 103400316.6239 | 0 |  | 0 |  | 169259204.2648
|  | 法定耐用年数 |  |  | 17 | （年）
減価償却率
|  |  | 償却率 |  | 0.147
|  |  | 改定償却率 |  | 0.167
|  |  | 保証率 |  | 0.02905
|  | 償却保証額 |  |  | 302410500 | （円）
|  | 減価残存率（固定資産税） |  |  | 0.87333
電力量
|  |  | 発電端 |  | 66751200 | （kWh/年）
|  |  | 送電端 |  | 66751200 | （kWh/年）
|  | 必要燃料量 |  |  | 0 | （kg/年、l/年、m3/年）
燃料価格
|  |  | 単位換算係数 |  |  | （t/kg または bbl/l）
|  |  | 燃料諸経費 |  | 0 | （円/kg または 円/l）
|  | CO2排出量 |  |  | 0 | （kg-CO2）
排熱利用価値
|  |  | 熱電比 |  | 0
|  |  | 総熱利用量 |  | 0 | （MJ/年）
|  |  | ボイラ燃料換算 |  | 0 | （kg/年、l/年、m3/年）
|  |  | ボイラ燃料諸経費 |  | 0 | （円/kg または 円/l）
|  |  | ボイラCO2排出量 |  | 0 | （kg-CO2）

## 陸上風力（2030年）
発電コスト計算表
| 電源種類 （入力） |  |  |  | 陸上風力
低減率10%と低減率47%の平均
| 環境条件 （入力） |  |  |  | 建設費が国際価格と同率で低減 |  | 稼動年数計算
|  | 基準年度 |  |  | 2030 |  |  |  |  | 残存簿価 |  |  |  | 資本費 | [7 empty] | 運転維持費 | [7 empty] | 燃料費 |  |  | CO2対策費 |  |  | 排熱利用価値 |  |  |  | 買取額相当 |  |  |  |  | 送電端電力量
|  | 為替レート |  |  | 107 | （円/ドル）
|  | 割引率（金利） |  |  | 3 | （%） | 年度 | 稼動 年数 | 割引 係数 | 減価償却費算定基準 |  | 償却資産評価額 | 課税標準額 | 減価償却費 |  | 固定資産税 |  | 廃止措置費用 |  | 水利使用料 |  | 人件費・修繕費・諸費・業務分担費 |  | － |  | － |  | － |  | 燃料費単価 | 燃料費 |  | CO2価格 | CO2対策費 |  | 燃料費 |  | CO2対策費 |  | IRR計算 |  |  | 買取額相当
| 発電コスト算定根拠 （入力） | [8 empty] | （円） |  | （円）
[11 empty] | 減価 償却率 |  |  |  | 現在価値 |  | 現在価値 |  | 現在価値 |  | 現在価値 |  | 現在価値 |  | 現在価値 |  | 現在価値 |  | 現在価値 |  |  | 現在価値 |  |  | 現在価値 |  | 現在価値 |  | 現在価値 | 割引 係数 | 割引費用 | 割引電力量 |  | 現在価値 |  | 割引電力量
|  | 出力 |  |  | 3 | （万kW）
|  | 設備利用率 |  |  | 25.4 | （%） | [23 empty] | （円/kg、円/l、円/m3） |  |  | （円/kg-CO2)
|  | 稼動年数 |  |  | 25 | （年） | 2030 | 1 | 0.97087 | 7440000000 | 0.147 | 7440000000 | 7440000000 | 1093680000 | 1061825242.7184 | 104160000 | 101126213.5922 | 0 | 0 | 0 | 0 | 312000000 | 302912621.3592 | 0 | 0 | 0 | 0 | 0 | 0 | 0 | 0 | 0 | 0 | 0 | 0 | 0 | 0 | 0 | 0 | 0.93458 | 388934579.4393 | 62384299.0654 | 1071894589.0487 | 1040674358.2998 | 66751200 | 64806990.2913
|  | 買取期間 |  |  | 20 | （年） | 2031 | 2 | 0.9426 | 6346320000 | 0.147 | 6497546648.1284 | 6497546000 | 932909040 | 879356244.6979 | 90965600 | 85743802.4319 | 0 | 0 | 0 | 0 | 312000000 | 294089923.6497 | 0 | 0 | 0 | 0 | 0 | 0 | 0 | 0 | 0 | 0 | 0 | 0 | 0 | 0 | 0 | 0 | 0.87344 | 351965761.2019 | 58303083.2387 | 1071894589.0487 | 1010363454.66 | 66751200 | 62919408.0498
|  | IRR |  |  | 7 | （%） | 2032 | 3 | 0.91514 | 5413410960 | 0.147 | 5674477479.1134 | 5674477000 | 795771411.12 | 728243569.6382 | 79442600 | 72701232.7873 | 0 | 0 | 0 | 0 | 312000000 | 285524197.7182 | 0 | 0 | 0 | 0 | 0 | 0 | 0 | 0 | 0 | 0 | 0 | 0 | 0 | 0 | 0 | 0 | 0.8163 | 319533763.3046 | 54488862.8399 | 1071894589.0487 | 980935392.8737 | 66751200 | 61086803.9318
[7 empty] | 2033 | 4 | 0.88849 | 4617639548.88 | 0.147 | 4955669640.362 | 4955669000 | 678793013.6854 | 603098800.8751 | 69379300 | 61642609.4435 | 0 | 0 | 0 | 0 | 312000000 | 277207958.9497 | 0 | 0 | 0 | 0 | 0 | 0 | 0 | 0 | 0 | 0 | 0 | 0 | 0 | 0 | 0 | 0 | 0.7629 | 290952441.944 | 50924170.8784 | 1071894589.0487 | 952364459.1007 | 66751200 | 59307576.6328
|  | 資本費諸元 |  |  |  |  | 2034 | 5 | 0.86261 | 3938846535.1946 | 0.147 | 4327915949.0545 | 4327915000 | 579010440.6736 | 499459492.3752 | 60590800 | 52266156.3329 | 0 | 0 | 0 | 0 | 312000000 | 269133940.7279 | 0 | 0 | 0 | 0 | 0 | 0 | 0 | 0 | 0 | 0 | 0 | 0 | 0 | 0 | 0 | 0 | 0.71299 | 265652091.0028 | 47592683.064 | 1071894589.0487 | 924625688.4473 | 66751200 | 57580171.4882
[7 empty] | 2035 | 6 | 0.83748 | 3359836094.521 | 0.147 | 3779682226.9033 | 3779682000 | 493895905.8946 | 413630045.6272 | 52915500 | 44315898.1845 | 0 | 0 | 0 | 0 | 312000000 | 261295088.0853 | 0 | 0 | 0 | 0 | 0 | 0 | 0 | 0 | 0 | 0 | 0 | 0 | 0 | 0 | 0 | 0 | 0.66634 | 243158605.7751 | 44479143.0504 | 1071894589.0487 | 897694843.1527 | 66751200 | 55903079.1147
|  |  | 建設費単価 |  | 24.8 | （万円/kW） | 2036 | 7 | 0.81309 | 2865940188.6264 | 0.147 | 3300895374.2481 | 3300895000 | 421293207.7281 | 342549930.9903 | 46212500 | 37574991.468 | 0 | 0 | 0 | 0 | 312000000 | 253684551.5391 | 0 | 0 | 0 | 0 | 0 | 0 | 0 | 0 | 0 | 0 | 0 | 0 | 0 | 0 | 0 | 0 | 0.62275 | 223076741.9148 | 41569292.5705 | 1071894589.0487 | 871548391.4104 | 66751200 | 54274834.092
|  |  | 燃料発熱量 |  |  | （MJ/kg、MJ/l、MJ/m3） | 2037 | 8 | 0.78941 | 2444646980.8984 | 0.147 | 2882758289.6194 | 2882758000 | 359363106.1921 | 283684554.4997 | 40358600 | 31859451.524 | 0 | 0 | 0 | 0 | 312000000 | 246295681.1059 | 0 | 0 | 0 | 0 | 0 | 0 | 0 | 0 | 0 | 0 | 0 | 0 | 0 | 0 | 0 | 0 | 0.58201 | 205075913.2718 | 38849806.1406 | 1071894589.0487 | 846163486.8062 | 66751200 | 52694013.6815
|  |  | 熱効率 |  |  | （%） | 2038 | 9 | 0.76642 | 2085283874.7063 | 0.147 | 2517588234.1506 | 2517588000 | 306536729.5818 | 234934878.6294 | 35246200 | 27013277.4315 | 0 | 0 | 0 | 0 | 312000000 | 239122020.4912 | 0 | 0 | 0 | 0 | 0 | 0 | 0 | 0 | 0 | 0 | 0 | 0 | 0 | 0 | 0 | 0 | 0.54393 | 188878925.1641 | 36308230.038 | 1071894589.0487 | 821517948.3556 | 66751200 | 51159236.584
|  |  | 所内率 |  | 0 | （%） | 2039 | 10 | 0.74409 | 1778747145.1245 | 0.147 | 2198675670.9909 | 2198675000 | 261475830.3333 | 194562574.2436 | 30781400 | 22904252.432 | 0 | 0 | 0 | 0 | 312000000 | 232157301.4478 | 0 | 0 | 0 | 0 | 0 | 0 | 0 | 0 | 0 | 0 | 0 | 0 | 0 | 0 | 0 | 0 | 0.50835 | 174252682.0469 | 33932925.2691 | 1071894589.0487 | 797590241.1219 | 66751200 | 49669161.7321
|  |  | 固定資産税率 |  | 1.4 | （%） | 2040 | 11 | 0.72242 | 1517271314.7912 | 0.147 | 1920160986.071 | 1920160000 | 223038883.2743 | 161128034.7862 | 26882200 | 19420273.2418 | 0 | 0 | 0 | 0 | 312000000 | 225395438.2988 | 0 | 0 | 0 | 0 | 0 | 0 | 0 | 0 | 0 | 0 | 0 | 0 | 0 | 0 | 0 | 0 | 0.47509 | 161000492.044 | 31713014.2702 | 1071894589.0487 | 774359457.3999 | 66751200 | 48222487.1185
|  |  | 水利使用料 |  |  | （円/年） | 2041 | 12 | 0.70138 | 1294232431.5169 | 0.167 | 1676926825.1227 | 1676926000 | 216136816.0633 | 151594014.1558 | 23476900 | 16466225.3093 | 0 | 0 | 0 | 0 | 312000000 | 218830522.6202 | 0 | 0 | 0 | 0 | 0 | 0 | 0 | 0 | 0 | 0 | 0 | 0 | 0 | 0 | 0 | 0 | 0.44401 | 148955755.649 | 29638331.0937 | 1071894589.0487 | 751805298.4465 | 66751200 | 46817948.6587
|  |  | 廃止措置費用 |  | 3.72 | （億円） | 2042 | 13 | 0.68095 | 1078095615.4536 | - | 1464504068.7812 | 1464504000 | 216136816.0633 | 147178654.5202 | 20503000 | 13961545.3239 | 0 | 0 | 0 | 0 | 312000000 | 212456818.0779 | 0 | 0 | 0 | 0 | 0 | 0 | 0 | 0 | 0 | 0 | 0 | 0 | 0 | 0 | 0 | 0 | 0.41496 | 137976923.8163 | 27699374.8539 | 1071894589.0487 | 729908056.7442 | 66751200 | 45454319.0862
|  |  | 廃止措置完了までの期間 |  | 1 | （年） | 2043 | 14 | 0.66112 | 861958799.3902 | - | 1278989718.1828 | 1278989000 | 216136816.0633 | 142891897.5924 | 17905800 | 11837843.2074 | 0 | 0 | 0 | 0 | 312000000 | 206268755.4154 | 0 | 0 | 0 | 0 | 0 | 0 | 0 | 0 | 0 | 0 | 0 | 0 | 0 | 0 | 0 | 0 | 0.38782 | 127943157.1516 | 25887266.2186 | 1071894589.0487 | 708648598.7808 | 66751200 | 44130406.8798
|  |  | 追加的安全対策費 （原子力） |  |  | （億円） | 2044 | 15 | 0.64186 | 645821983.3269 | - | 1116975182.3077 | 1116975000 | 216136816.0633 | 138729997.6625 | 15637600 | 10037180.3886 | 0 | 0 | 0 | 0 | 312000000 | 200260927.5878 | 0 | 0 | 0 | 0 | 0 | 0 | 0 | 0 | 0 | 0 | 0 | 0 | 0 | 0 | 0 | 0 | 0.36245 | 118750944.0052 | 24193706.7464 | 1071894589.0487 | 688008348.3308 | 66751200 | 42845055.2231
[7 empty] | 2045 | 16 | 0.62317 | 429685167.2636 | - | 975483649.4416 | 975483000 | 216136816.0633 | 134689318.119 | 13656700 | 8510403.9388 | 0 | 0 | 0 | 0 | 312000000 | 194428085.0367 | 0 | 0 | 0 | 0 | 0 | 0 | 0 | 0 | 0 | 0 | 0 | 0 | 0 | 0 | 0 | 0 | 0.33873 | 110311191.2943 | 22610940.8844 | 1071894589.0487 | 667969270.2241 | 66751200 | 41597140.9933
|  | 運転維持費諸元 |  |  |  |  | 2046 | 17 | 0.60502 | 213548351.2003 | - | 851915392.0341 | 851915000 | 213548351.2003 | 129200264.4592 | 11926800 | 7215910.1463 | 0 | 0 | 0 | 0 | 312000000 | 188765131.1036 | 0 | 0 | 0 | 0 | 0 | 0 | 0 | 0 | 0 | 0 | 0 | 0 | 0 | 0 | 0 | 0 | 0.31657 | 102546929.265 | 21131720.4527 | 1071894589.0487 | 648513854.5865 | 66751200 | 40385573.7799
[7 empty] | 2047 | 18 | 0.58739 | 0 | - | 744000000 | 744000000 | 0 | 0 | 10416000 | 6118302.2329 | 0 | 0 | 0 | 0 | 312000000 | 183267117.5763 | 0 | 0 | 0 | 0 | 0 | 0 | 0 | 0 | 0 | 0 | 0 | 0 | 0 | 0 | 0 | 0 | 0.29586 | 95391260.4447 | 19749271.4512 | 1071894589.0487 | 629625101.5403 | 66751200 | 39209294.9319
|  |  | 人件費・修繕費・諸費・業務分担費 |  | 1.04 | （万円/kW/年） | 2048 | 19 | 0.57029 | 0 | - | 649754664.8128 | 649754000 | 0 | 0 | 9096500 | 5187606.8429 | 0 | 0 | 0 | 0 | 312000000 | 177929240.3653 | 0 | 0 | 0 | 0 | 0 | 0 | 0 | 0 | 0 | 0 | 0 | 0 | 0 | 0 | 0 | 0 | 0.27651 | 88785857.9506 | 18457263.0385 | 1071894589.0487 | 611286506.3498 | 66751200 | 38067276.6329
[7 empty] | 2049 | 20 | 0.55368 | 0 | - | 567447747.9113 | 567447000 | 0 | 0 | 7944200 | 4398510.9264 | 0 | 0 | 0 | 0 | 312000000 | 172746835.3061 | 0 | 0 | 0 | 0 | 0 | 0 | 0 | 0 | 0 | 0 | 0 | 0 | 0 | 0 | 0 | 0 | 0.25842 | 82679661.1201 | 17249778.5406 | 1071894589.0487 | 593482044.9998 | 66751200 | 36958521.0028
[7 empty] | 2050 | 21 | 0.53755 | 0 | - | 495566964.0362 | 495566000 | 0 | 0 | 6937900 | 3729463.1213 | 0 | 0 | 0 | 0 | 312000000 | 167715374.0836 | 0 | 0 | 0 | 0 | 0 | 0 | 0 | 0 | 0 | 0 | 0 | 0 | 0 | 0 | 0 | 0 | 0.24151 | 89842868.268 |  |  |  | 66751200 | 35882059.2261
[7 empty] | 2051 | 22 | 0.52189 | 0 | - | 432791594.9055 | 432791000 | 0 | 0 | 6059000 | 3162146.6628 | 0 | 0 | 0 | 0 | 312000000 | 162830460.2754 | 0 | 0 | 0 | 0 | 0 | 0 | 0 | 0 | 0 | 0 | 0 | 0 | 0 | 0 | 0 | 0 | [5 empty] | 66751200 | 34836950.7049
[7 empty] | 2052 | 23 | 0.50669 | 0 | - | 377968222.6903 | 377968000 | 0 | 0 | 5291500 | 2681159.3868 | 0 | 0 | 0 | 0 | 312000000 | 158087825.5101 | 0 | 0 | 0 | 0 | 0 | 0 | 0 | 0 | 0 | 0 | 0 | 0 | 0 | 0 | 0 | 0 | [5 empty] | 66751200 | 33822282.2378
|  | 燃料費諸元 【除、原子力】 |  |  |  |  | 2053 | 24 | 0.49193 | 0 | - | 372000000 | 372000000 | 0 | 0 | 5208000 | 2561990.8989 | 0 | 0 | 0 | 0 | 312000000 | 153483325.7379 | 0 | 0 | 0 | 0 | 0 | 0 | 0 | 0 | 0 | 0 | 0 | 0 | 0 | 0 | 0 | 0 | [5 empty] | 66751200 | 32837167.2211
[7 empty] | 2054 | 25 | 0.47761 | 0 | - | 372000000 | 372000000 | 0 | 0 | 5208000 | 2487369.8047 | 0 | 0 | 0 | 0 | 312000000 | 149012937.6096 | 0 | 0 | 0 | 0 | 0 | 0 | 0 | 0 | 0 | 0 | 0 | 0 | 0 | 0 | 0 | 0 | [5 empty] | 66751200 | 31880744.8749
|  |  | 燃料単価（固定値） |  |  | （円/t） | 2055 | 26 | 0.46369 | [8 empty] | 372000000 | 172494438.6071
|  |  | 価格上昇率（シナリオ） |  |  |  | 2056 | 27 | 0.45019
|  |  | 燃料諸経費 |  |  | （円/t または 円/kl） | 2057 | 28 | 0.43708
|  |  | 価格想定（コジェネ・燃料電池） |  |  |  | 2058 | 29 | 0.42435
[7 empty] | 2059 | 30 | 0.41199
|  | CO2対策経費諸元 【化石燃料関係電源】 |  |  |  |  | 2060 | 31 | 0.39999
[7 empty] | 2061 | 32 | 0.38834
|  |  | 炭素排出係数 |  |  | （g-C/MJ） | 2062 | 33 | 0.37703
|  |  | CO2価格見通し |  |  |  | 2063 | 34 | 0.36604
[7 empty] | 2064 | 35 | 0.35538
|  | 排熱利用諸元 |  |  |  |  | 2065 | 36 | 0.34503
[7 empty] | 2066 | 37 | 0.33498
|  |  | 熱回収効率 |  |  | （%） | 2067 | 38 | 0.32523
|  |  | 排熱利用率 |  |  | （%） | 2068 | 39 | 0.31575
|  |  | ボイラ効率 |  |  | （%） | 2069 | 40 | 0.30656
|  |  | ボイラ燃料発熱量 |  |  | （MJ/kg、MJ/l、MJ/m3） | 2070 | 41 | 0.29763
|  |  | ボイラ燃料取り扱い費 |  |  | （円/t または 円/kl） | 2071 | 42 | 0.28896
[7 empty] | 2072 | 43 | 0.28054
|  | 事故リスクコスト諸元 【原子力】 |  |  |  |  | 2073 | 44 | 0.27237
[7 empty] | 2074 | 45 | 0.26444
|  |  | 損害想定額 |  |  | （億円） | 2075 | 46 | 0.25674
|  |  | 積立期間 |  |  | （年） | 2076 | 47 | 0.24926
|  |  | 総発電量 |  |  | （億kWh） | 2077 | 48 | 0.242
[7 empty] | 2078 | 49 | 0.23495
|  | 政策経費 【FIT以外】 |  |  | 0.24 | （円/kWh） | 2079 | 50 | 0.22811
[7 empty] | 2080 | 51 | 0.22146
[7 empty] | 2081 | 52 | 0.21501
| 発電コスト （結果） | [5 empty] | 2082 | 53 | 0.20875
[7 empty] | 2083 | 54 | 0.20267
|  | 発電コスト（政策経費除く） |  |  | 11.7868 | （円/kWh） | 2084 | 55 | 0.19677
|  | 発電コスト（政策経費含む） |  |  | 14.6529 | （円/kWh） | 2085 | 56 | 0.19104
[7 empty] | 2086 | 57 | 0.18547
|  | 発電コスト内訳 |  |  |  |  | 2087 | 58 | 0.18007
[7 empty] | 2088 | 59 | 0.17483
|  |  | 資本費 |  | 7.1127 | （円/kWh） | 2089 | 60 | 0.16973
[7 empty] | 2090 | 61 | 0.16479
|  |  | 資本費内訳 |  |  |  | 2091 | 62 | 0.15999
[7 empty] | 2092 | 63 | 0.15533
|  |  |  | 初期投資 | 6.4008 | （円/kWh） | 2093 | 64 | 0.15081
|  |  |  | 固定資産税 | 0.56345 | （円/kWh） | 2094 | 65 | 0.14641
|  |  |  | 水利使用料 | 0 | （円/kWh） | 2095 | 66 | 0.14215
|  |  |  | 廃止措置費用 | 0.1484 | （円/kWh） | 2096 | 67 | 0.13801
[7 empty] | 2097 | 68 | 0.13399
|  |  | 運転維持費 |  | 4.6741 | （円/kWh） | 2098 | 69 | 0.13009
[7 empty] | 2099 | 70 | 0.1263
|  |  | 運転維持費内訳 |  |  |  | 2100 | 71 | 0.12262
[7 empty] | 2101 | 72 | 0.11905
|  |  |  | 給料手当 | 4.6741 | （円/kWh） | 2102 | 73 | 0.11558
|  |  |  | 修繕費 | 0 | （円/kWh） | 2103 | 74 | 0.11221
|  |  |  | 諸費 | 0 | （円/kWh） | 2104 | 75 | 0.10895
|  |  |  | 業務分担費 | 0 | （円/kWh） | 2105 | 76 | 0.10577
[7 empty] | 2106 | 77 | 0.10269
|  |  | 燃料費 |  | 0 |  | 2107 | 78 | 0.0997
[7 empty] | 2108 | 79 | 0.096796
|  |  | 燃料費内訳 |  |  |  | 2109 | 80 | 0.093977
[7 empty] | 2110 | 81 | 0.09124
|  |  |  | 化石燃料費用 | 0 | （円/kWh） | 2111 | 82 | 0.088582
|  |  |  | 核燃料サイクル費用 | 0 | （円/kWh） | 2112 | 83 | 0.086002
[7 empty] | 2113 | 84 | 0.083497
|  |  | 社会的費用 |  | 0.24 | （円/kWh） | 2114 | 85 | 0.081065
[7 empty] | 2115 | 86 | 0.078704
|  |  | 社会的費用内訳 |  |  |  | 2116 | 87 | 0.076412
[7 empty] | 2117 | 88 | 0.074186
|  |  |  | CO2対策費用 | 0 | （円/kWh） | 2118 | 89 | 0.072026
|  |  |  | 事故リスク対応費用 | 0 | （円/kWh） | 2119 | 90 | 0.069928
|  |  |  | 政策経費（FIT以外） | 0.24 | （円/kWh） | 2120 | 91 | 0.067891
[7 empty] | 2121 | 92 | 0.065914
|  |  | 排熱価値 |  | 0 | （円/kWh） | 2122 | 93 | 0.063994
[7 empty] | 2123 | 94 | 0.06213
|  |  | 排熱価値内訳 |  |  |  | 2124 | 95 | 0.06032
[7 empty] | 2125 | 96 | 0.058563
|  |  |  | ボイラ燃料費 | 0 | （円/kWh） | 2126 | 97 | 0.056858
|  |  |  | ボイラCO2対策費用 | 0 | （円/kWh） | 2127 | 98 | 0.055202
[7 empty] | 2128 | 99 | 0.053594
[7 empty] | 2129 | 100 | 0.052033
固定条件計算
[7 empty] | 現在価値合計 | [9 empty] | 654923817.0607 |  | 172494438.6071 |  | 0 |  | 5432902079.6787 |  | 0 |  | 0 |  | 0 |  |  | 0 |  |  | 0 |  | 0 |  | 0 |  | 3915666546.0741 | 707163163.7053 |  | 15947084801.631 |  | 1162348504.17
|  | 建設費（固定資産取得価額） |  |  | 7440000000 | （円） | 現在価値合計（買取期間終了後） | [9 empty] | 14622129.8746 |  | 172494438.6071 |  | 0 |  | 791129923.2166 |  | 0 |  | 0 |  | 0 |  |  | 0 |  |  | 0 |  | 0 |  | 0 |  | 89842868.268 | 0 |  | 0 |  | 169259204.2648
|  | 法定耐用年数 |  |  | 17 | （年）
減価償却率
|  |  | 償却率 |  | 0.147
|  |  | 改定償却率 |  | 0.167
|  |  | 保証率 |  | 0.02905
|  | 償却保証額 |  |  | 216132000 | （円）
|  | 減価残存率（固定資産税） |  |  | 0.87333
電力量
|  |  | 発電端 |  | 66751200 | （kWh/年）
|  |  | 送電端 |  | 66751200 | （kWh/年）
|  | 必要燃料量 |  |  | 0 | （kg/年、l/年、m3/年）
燃料価格
|  |  | 単位換算係数 |  |  | （t/kg または bbl/l）
|  |  | 燃料諸経費 |  | 0 | （円/kg または 円/l）
|  | CO2排出量 |  |  | 0 | （kg-CO2）
排熱利用価値
|  |  | 熱電比 |  | 0
|  |  | 総熱利用量 |  | 0 | （MJ/年）
|  |  | ボイラ燃料換算 |  | 0 | （kg/年、l/年、m3/年）
|  |  | ボイラ燃料諸経費 |  | 0 | （円/kg または 円/l）
|  |  | ボイラCO2排出量 |  | 0 | （kg-CO2）

## 洋上風力（2020年）
発電コスト計算表
| 電源種類 （入力） |  |  |  | 洋上風力
| 環境条件 （入力） | [5 empty] | 稼動年数計算
|  | 基準年度 |  |  | 2020 |  |  |  |  | 残存簿価 |  |  |  | 資本費 | [7 empty] | 運転維持費 | [7 empty] | 燃料費 |  |  | CO2対策費 |  |  | 排熱利用価値 |  |  |  | 買取額相当 |  |  |  |  | 送電端電力量
|  | 為替レート |  |  | 107 | （円/ドル）
|  | 割引率（金利） |  |  | 3 | （%） | 年度 | 稼動 年数 | 割引 係数 | 減価償却費算定基準 |  | 償却資産評価額 | 課税標準額 | 減価償却費 |  | 固定資産税 |  | 廃止措置費用 |  | 水利使用料 |  | 人件費・修繕費・諸費・業務分担費 |  | － |  | － |  | － |  | 燃料費単価 | 燃料費 |  | CO2価格 | CO2対策費 |  | 燃料費 |  | CO2対策費 |  | IRR計算 |  |  | 買取額相当
| 発電コスト算定根拠 （入力） | [8 empty] | （円） |  | （円）
[11 empty] | 減価 償却率 |  |  |  | 現在価値 |  | 現在価値 |  | 現在価値 |  | 現在価値 |  | 現在価値 |  | 現在価値 |  | 現在価値 |  | 現在価値 |  |  | 現在価値 |  |  | 現在価値 |  | 現在価値 |  | 現在価値 | 割引 係数 | 割引費用 | 割引電力量 |  | 現在価値 |  | 割引電力量
|  | 出力 |  |  | 35 | （万kW）
|  | 設備利用率 |  |  | 30 | （%） | [23 empty] | （円/kg、円/l、円/m3） |  |  | （円/kg-CO2)
|  | 稼動年数 |  |  | 25 | （年） | 2020 | 1 | 0.97087 | 180250000000 | 0.147 | 180250000000 | 180250000000 | 26496750000 | 25725000000 | 2523500000 | 2450000000 | 0 | 0 | 0 | 0 | 7875000000 | 7645631067.9612 | 0 | 0 | 0 | 0 | 0 | 0 | 0 | 0 | 0 | 0 | 0 | 0 | 0 | 0 | 0 | 0 | 0.90909 | 9453181818.1818 | 836181818.1818 | 30484847278.9731 | 29596939105.7991 | 919800000 | 893009708.7379
|  | 買取期間 |  |  | 20 | （年） | 2021 | 2 | 0.9426 | 153753250000 | 0.147 | 157417040769.5075 | 157417040000 | 22601727750 | 21304296116.5049 | 2203838500 | 2077329154.4915 | 0 | 0 | 0 | 0 | 7875000000 | 7422942784.4283 | 0 | 0 | 0 | 0 | 0 | 0 | 0 | 0 | 0 | 0 | 0 | 0 | 0 | 0 | 0 | 0 | 0.82645 | 8329618595.0413 | 760165289.2562 | 30484847278.9731 | 28734892335.7273 | 919800000 | 866999717.2212
|  | IRR |  |  | 10 | （%） | 2022 | 3 | 0.91514 | 131151522250 | 0.147 | 137476420108.8976 | 137476420000 | 19279273770.75 | 17643266589.688 | 1924669800 | 1761345514.4789 | 0 | 0 | 0 | 0 | 7875000000 | 7206740567.4061 | 0 | 0 | 0 | 0 | 0 | 0 | 0 | 0 | 0 | 0 | 0 | 0 | 0 | 0 | 0 | 0 | 0.75131 | 7362636964.6882 | 691059353.8693 | 30484847278.9731 | 27897953724.0071 | 919800000 | 841747298.273
[7 empty] | 2023 | 4 | 0.88849 | 111872248479.25 | 0.147 | 120061754391.8351 | 120061754000 | 16445220526.4497 | 14611365437.8678 | 1680864500 | 1493426337.5513 | 0 | 0 | 0 | 0 | 7875000000 | 6996835502.3361 | 0 | 0 | 0 | 0 | 0 | 0 | 0 | 0 | 0 | 0 | 0 | 0 | 0 | 0 | 0 | 0 | 0.68301 | 6526784031.1454 | 628235776.2448 | 30484847278.9731 | 27085391965.0555 | 919800000 | 817230386.6729
|  | 資本費諸元 |  |  |  |  | 2024 | 5 | 0.86261 | 95427027952.8002 | 0.147 | 104853071211.9728 | 104853071000 | 14027773109.0616 | 12100480309.2245 | 1467942900 | 1266260440.5144 | 0 | 0 | 0 | 0 | 7875000000 | 6793044177.0253 | 0 | 0 | 0 | 0 | 0 | 0 | 0 | 0 | 0 | 0 | 0 | 0 | 0 | 0 | 0 | 0 | 0.62092 | 5801232466.7341 | 571123432.9498 | 30484847278.9731 | 26296497053.4519 | 919800000 | 793427559.8766
[7 empty] | 2025 | 6 | 0.83748 | 81399254843.7386 | 0.147 | 91570930295.6072 | 91570930000 | 11965690462.0296 | 10021077382.2995 | 1281993000 | 1073648954.6786 | 0 | 0 | 0 | 0 | 7875000000 | 6595188521.3838 | 0 | 0 | 0 | 0 | 0 | 0 | 0 | 0 | 0 | 0 | 0 | 0 | 0 | 0 | 0 | 0 | 0.56447 | 5168883826.1849 | 519203120.8635 | 30484847278.9731 | 25530579663.5455 | 919800000 | 770318019.2976
|  |  | 建設費単価 |  | 51.5 | （万円/kW） | 2026 | 7 | 0.81309 | 69433564381.709 | 0.147 | 79971289140.8895 | 79971289000 | 10206733964.1112 | 8299008744.7587 | 1119598000 | 910335629.917 | 0 | 0 | 0 | 0 | 7875000000 | 6403095651.8289 | 0 | 0 | 0 | 0 | 0 | 0 | 0 | 0 | 0 | 0 | 0 | 0 | 0 | 0 | 0 | 0 | 0.51316 | 4615650983.9217 | 472002837.1486 | 30484847278.9731 | 24786970547.1316 | 919800000 | 747881572.1336
|  |  | 燃料発熱量 |  |  | （MJ/kg、MJ/l、MJ/m3） | 2027 | 8 | 0.78941 | 59226830417.5978 | 0.147 | 69841019046.2218 | 69841019000 | 8706344071.3869 | 6872868407.0672 | 977774200 | 771863982.5539 | 0 | 0 | 0 | 0 | 7875000000 | 6216597720.2222 | 0 | 0 | 0 | 0 | 0 | 0 | 0 | 0 | 0 | 0 | 0 | 0 | 0 | 0 | 0 | 0 | 0.46651 | 4129884499.6303 | 429093488.3169 | 30484847278.9731 | 24065019948.6714 | 919800000 | 726098613.722
|  |  | 熱効率 |  |  | （%） | 2028 | 9 | 0.76642 | 50520486346.2109 | 0.147 | 60993989140.5439 | 60993989000 | 7426511492.893 | 5691802671.0954 | 853915800 | 654455357.1326 | 0 | 0 | 0 | 0 | 7875000000 | 6035531767.2061 | 0 | 0 | 0 | 0 | 0 | 0 | 0 | 0 | 0 | 0 | 0 | 0 | 0 | 0 | 0 | 0 | 0.4241 | 3701912401.754 | 390084989.379 | 30484847278.9731 | 23364097037.5451 | 919800000 | 704950110.4097
|  |  | 所内率 |  | 0 | （%） | 2029 | 10 | 0.74409 | 43093974853.3179 | 0.147 | 53267646464.5321 | 53267646000 | 6334814303.4377 | 4713696775.1888 | 745747000 | 554905804.7525 | 0 | 0 | 0 | 0 | 7875000000 | 5859739579.8117 | 0 | 0 | 0 | 0 | 0 | 0 | 0 | 0 | 0 | 0 | 0 | 0 | 0 | 0 | 0 | 0 | 0.38554 | 3323671155.7198 | 354622717.6173 | 30484847278.9731 | 22683589356.8399 | 919800000 | 684417582.922
|  |  | 固定資産税率 |  | 1.4 | （%） | 2030 | 11 | 0.72242 | 36759160549.8802 | 0.147 | 46520029266.0358 | 46520029000 | 5403596600.8324 | 3903673154.5981 | 651280400 | 470498817.9918 | 0 | 0 | 0 | 0 | 7875000000 | 5689067553.2153 | 0 | 0 | 0 | 0 | 0 | 0 | 0 | 0 | 0 | 0 | 0 | 0 | 0 | 0 | 0 | 0 | 0.35049 | 2988409265.4678 | 322384288.743 | 30484847278.9731 | 22022902288.1941 | 919800000 | 664483090.2155
|  |  | 水利使用料 |  |  | （円/年） | 2031 | 12 | 0.70138 | 31355563949.0478 | 0.167 | 40627158632.8446 | 40627158000 | 5236379179.491 | 3672691001.5564 | 568780200 | 398930988.5321 | 0 | 0 | 0 | 0 | 7875000000 | 5523366556.5197 | 0 | 0 | 0 | 0 | 0 | 0 | 0 | 0 | 0 | 0 | 0 | 0 | 0 | 0 | 0 | 0 | 0.31863 | 2690448589.6925 | 293076626.13 | 30484847278.9731 | 21381458532.2273 | 919800000 | 645129213.8015
|  |  | 廃止措置費用 |  | 90.125 | （億円） | 2032 | 13 | 0.68095 | 26119184769.5568 | - | 35480760537.3412 | 35480760000 | 5236379179.491 | 3565719418.9868 | 496730600 | 338249367.6856 | 0 | 0 | 0 | 0 | 7875000000 | 5362491802.4463 | 0 | 0 | 0 | 0 | 0 | 0 | 0 | 0 | 0 | 0 | 0 | 0 | 0 | 0 | 0 | 0 | 0.28966 | 2424992151.5716 | 266433296.4818 | 30484847278.9731 | 20758697604.1041 | 919800000 | 626339042.5257
|  |  | 廃止措置完了までの期間 |  | 1 | （年） | 2033 | 14 | 0.66112 | 20882805590.0658 | - | 30986276438.5008 | 30986276000 | 5236379179.491 | 3461863513.5794 | 433807800 | 286798060.883 | 0 | 0 | 0 | 0 | 7875000000 | 5206302720.8216 | 0 | 0 | 0 | 0 | 0 | 0 | 0 | 0 | 0 | 0 | 0 | 0 | 0 | 0 | 0 | 0 | 0.26333 | 2187968779.7621 | 242212087.7107 | 30484847278.9731 | 20154075343.7904 | 919800000 | 608096157.792
|  |  | 追加的安全対策費 （原子力） |  |  | （億円） | 2034 | 15 | 0.64186 | 15646426410.5749 | - | 27061125888.5698 | 27061125000 | 5236379179.491 | 3361032537.4557 | 378855700 | 243173057.3843 | 0 | 0 | 0 | 0 | 7875000000 | 5054662835.7492 | 0 | 0 | 0 | 0 | 0 | 0 | 0 | 0 | 0 | 0 | 0 | 0 | 0 | 0 | 0 | 0 | 0.23939 | 1975907431.2204 | 220192807.0098 | 30484847278.9731 | 19567063440.5732 | 919800000 | 590384619.2155
[7 empty] | 2035 | 16 | 0.62317 | 10410047231.0839 | - | 23633189222.0237 | 23633189000 | 5236379179.491 | 3263138385.8793 | 330864600 | 206183880.0783 | 0 | 0 | 0 | 0 | 7875000000 | 4907439646.3584 | 0 | 0 | 0 | 0 | 0 | 0 | 0 | 0 | 0 | 0 | 0 | 0 | 0 | 0 | 0 | 0 | 0.21763 | 1785835221.309 | 200175279.0998 | 30484847278.9731 | 18997148971.4303 | 919800000 | 573188950.6947
|  | 運転維持費諸元 |  |  |  |  | 2036 | 17 | 0.60502 | 5173668051.5929 | - | 20639482448.1375 | 20639482000 | 5173668051.5929 | 3130154256.5554 | 288952700 | 174821135.5713 | 0 | 0 | 0 | 0 | 7875000000 | 4764504511.0276 | 0 | 0 | 0 | 0 | 0 | 0 | 0 | 0 | 0 | 0 | 0 | 0 | 0 | 0 | 0 | 0 | 0.19784 | 1615194518.8479 | 181977526.4543 | 30484847278.9731 | 18443833952.845 | 919800000 | 556494126.888
[7 empty] | 2037 | 18 | 0.58739 | 0 | - | 18025000000 | 18025000000 | 0 | 0 | 252350000 | 148229029.232 | 0 | 0 | 0 | 0 | 7875000000 | 4625732534.9782 | 0 | 0 | 0 | 0 | 0 | 0 | 0 | 0 | 0 | 0 | 0 | 0 | 0 | 0 | 0 | 0 | 0.17986 | 1461775336.1686 | 165434114.9585 | 30484847278.9731 | 17906634905.6747 | 919800000 | 540285560.0855
|  |  | 人件費・修繕費・諸費・業務分担費 |  | 2.25 | （万円/kW/年） | 2038 | 19 | 0.57029 | 0 | - | 15741704076.9508 | 15741704000 | 0 | 0 | 220383800 | 125681801.6757 | 0 | 0 | 0 | 0 | 7875000000 | 4491002461.1439 | 0 | 0 | 0 | 0 | 0 | 0 | 0 | 0 | 0 | 0 | 0 | 0 | 0 | 0 | 0 | 0 | 0.16351 | 1323659940.1079 | 150394649.9623 | 30484847278.9731 | 17385082432.6939 | 919800000 | 524549087.4616
[7 empty] | 2039 | 20 | 0.55368 | 0 | - | 13747642010.8898 | 13747642000 | 0 | 0 | 192466900 | 106564256.0134 | 0 | 0 | 0 | 0 | 7875000000 | 4360196564.2174 | 0 | 0 | 0 | 0 | 0 | 0 | 0 | 0 | 0 | 0 | 0 | 0 | 0 | 0 | 0 | 0 | 0.14864 | 1199177548.9807 | 136722409.0566 | 30484847278.9731 | 16878720808.4407 | 919800000 | 509270958.7006
[7 empty] | 2040 | 21 | 0.53755 | 0 | - | 12006175439.1835 | 12006175000 | 0 | 0 | 168086400 | 90354722.6102 | 0 | 0 | 0 | 0 | 7875000000 | 4233200547.7839 | 0 | 0 | 0 | 0 | 0 | 0 | 0 | 0 | 0 | 0 | 0 | 0 | 0 | 0 | 0 | 0 | 0.13513 | 1217864270.516 |  |  |  | 919800000 | 494437823.9812
[7 empty] | 2041 | 22 | 0.52189 | 0 | - | 10485307121.1973 | 10485307000 | 0 | 0 | 146794200 | 76610792.1531 | 0 | 0 | 0 | 0 | 7875000000 | 4109903444.4504 | 0 | 0 | 0 | 0 | 0 | 0 | 0 | 0 | 0 | 0 | 0 | 0 | 0 | 0 | 0 | 0 | [5 empty] | 919800000 | 480036722.3118
[7 empty] | 2042 | 23 | 0.50669 | 0 | - | 9157093029.5607 | 9157093000 | 0 | 0 | 128199300 | 64957527.4645 | 0 | 0 | 0 | 0 | 7875000000 | 3990197518.8838 | 0 | 0 | 0 | 0 | 0 | 0 | 0 | 0 | 0 | 0 | 0 | 0 | 0 | 0 | 0 | 0 | [5 empty] | 919800000 | 466055070.2056
|  | 燃料費諸元 【除、原子力】 |  |  |  |  | 2043 | 24 | 0.49193 | 0 | - | 9012500000 | 9012500000 | 0 | 0 | 126175000 | 62069739.1826 | 0 | 0 | 0 | 0 | 7875000000 | 3873978173.6736 | 0 | 0 | 0 | 0 | 0 | 0 | 0 | 0 | 0 | 0 | 0 | 0 | 0 | 0 | 0 | 0 | [5 empty] | 919800000 | 452480650.6851
[7 empty] | 2044 | 25 | 0.47761 | 0 | - | 9012500000 | 9012500000 | 0 | 0 | 126175000 | 60261882.7016 | 0 | 0 | 0 | 0 | 7875000000 | 3761143857.9356 | 0 | 0 | 0 | 0 | 0 | 0 | 0 | 0 | 0 | 0 | 0 | 0 | 0 | 0 | 0 | 0 | [5 empty] | 919800000 | 439301602.6069
|  |  | 燃料単価（固定値） |  |  | （円/t） | 2045 | 26 | 0.46369 | [8 empty] | 9012500000 | 4179048731.0395
|  |  | 価格上昇率（シナリオ） |  |  |  | 2046 | 27 | 0.45019
|  |  | 燃料諸経費 |  |  | （円/t または 円/kl） | 2047 | 28 | 0.43708
|  |  | 価格想定（コジェネ・燃料電池） |  |  |  | 2048 | 29 | 0.42435
[7 empty] | 2049 | 30 | 0.41199
|  | CO2対策経費諸元 【化石燃料関係電源】 |  |  |  |  | 2050 | 31 | 0.39999
[7 empty] | 2051 | 32 | 0.38834
|  |  | 炭素排出係数 |  |  | （g-C/MJ） | 2052 | 33 | 0.37703
|  |  | CO2価格見通し |  |  |  | 2053 | 34 | 0.36604
[7 empty] | 2054 | 35 | 0.35538
|  | 排熱利用諸元 |  |  |  |  | 2055 | 36 | 0.34503
[7 empty] | 2056 | 37 | 0.33498
|  |  | 熱回収効率 |  |  | （%） | 2057 | 38 | 0.32523
|  |  | 排熱利用率 |  |  | （%） | 2058 | 39 | 0.31575
|  |  | ボイラ効率 |  |  | （%） | 2059 | 40 | 0.30656
|  |  | ボイラ燃料発熱量 |  |  | （MJ/kg、MJ/l、MJ/m3） | 2060 | 41 | 0.29763
|  |  | ボイラ燃料取り扱い費 |  |  | （円/t または 円/kl） | 2061 | 42 | 0.28896
[7 empty] | 2062 | 43 | 0.28054
|  | 事故リスクコスト諸元 【原子力】 |  |  |  |  | 2063 | 44 | 0.27237
[7 empty] | 2064 | 45 | 0.26444
|  |  | 損害想定額 |  |  | （億円） | 2065 | 46 | 0.25674
|  |  | 積立期間 |  |  | （年） | 2066 | 47 | 0.24926
|  |  | 総発電量 |  |  | （億kWh） | 2067 | 48 | 0.242
[7 empty] | 2068 | 49 | 0.23495
|  | 政策経費 【FIT以外】 |  |  | 0.45 | （円/kWh） | 2069 | 50 | 0.22811
[7 empty] | 2070 | 51 | 0.22146
[7 empty] | 2071 | 52 | 0.21501
| 発電コスト （結果） | [5 empty] | 2072 | 53 | 0.20875
[7 empty] | 2073 | 54 | 0.20267
|  | 発電コスト（政策経費除く） |  |  | 21.0672 | （円/kWh） | 2074 | 55 | 0.19677
|  | 発電コスト（政策経費含む） |  |  | 30.0355 | （円/kWh） | 2075 | 56 | 0.19104
[7 empty] | 2076 | 57 | 0.18547
|  | 発電コスト内訳 |  |  |  |  | 2077 | 58 | 0.18007
[7 empty] | 2078 | 59 | 0.17483
|  |  | 資本費 |  | 12.5055 | （円/kWh） | 2079 | 60 | 0.16973
[7 empty] | 2080 | 61 | 0.16479
|  |  | 資本費内訳 |  |  |  | 2081 | 62 | 0.15999
[7 empty] | 2082 | 63 | 0.15533
|  |  |  | 初期投資 | 11.2539 | （円/kWh） | 2083 | 64 | 0.15081
|  |  |  | 固定資産税 | 0.99066 | （円/kWh） | 2084 | 65 | 0.14641
|  |  |  | 水利使用料 | 0 | （円/kWh） | 2085 | 66 | 0.14215
|  |  |  | 廃止措置費用 | 0.26092 | （円/kWh） | 2086 | 67 | 0.13801
[7 empty] | 2087 | 68 | 0.13399
|  |  | 運転維持費 |  | 8.5616 | （円/kWh） | 2088 | 69 | 0.13009
[7 empty] | 2089 | 70 | 0.1263
|  |  | 運転維持費内訳 |  |  |  | 2090 | 71 | 0.12262
[7 empty] | 2091 | 72 | 0.11905
|  |  |  | 給料手当 | 8.5616 | （円/kWh） | 2092 | 73 | 0.11558
|  |  |  | 修繕費 | 0 | （円/kWh） | 2093 | 74 | 0.11221
|  |  |  | 諸費 | 0 | （円/kWh） | 2094 | 75 | 0.10895
|  |  |  | 業務分担費 | 0 | （円/kWh） | 2095 | 76 | 0.10577
[7 empty] | 2096 | 77 | 0.10269
|  |  | 燃料費 |  | 0 |  | 2097 | 78 | 0.0997
[7 empty] | 2098 | 79 | 0.096796
|  |  | 燃料費内訳 |  |  |  | 2099 | 80 | 0.093977
[7 empty] | 2100 | 81 | 0.09124
|  |  |  | 化石燃料費用 | 0 | （円/kWh） | 2101 | 82 | 0.088582
|  |  |  | 核燃料サイクル費用 | 0 | （円/kWh） | 2102 | 83 | 0.086002
[7 empty] | 2103 | 84 | 0.083497
|  |  | 社会的費用 |  | 0.45 | （円/kWh） | 2104 | 85 | 0.081065
[7 empty] | 2105 | 86 | 0.078704
|  |  | 社会的費用内訳 |  |  |  | 2106 | 87 | 0.076412
[7 empty] | 2107 | 88 | 0.074186
|  |  |  | CO2対策費用 | 0 | （円/kWh） | 2108 | 89 | 0.072026
|  |  |  | 事故リスク対応費用 | 0 | （円/kWh） | 2109 | 90 | 0.069928
|  |  |  | 政策経費（FIT以外） | 0.45 | （円/kWh） | 2110 | 91 | 0.067891
[7 empty] | 2111 | 92 | 0.065914
|  |  | 排熱価値 |  | 0 | （円/kWh） | 2112 | 93 | 0.063994
[7 empty] | 2113 | 94 | 0.06213
|  |  | 排熱価値内訳 |  |  |  | 2114 | 95 | 0.06032
[7 empty] | 2115 | 96 | 0.058563
|  |  |  | ボイラ燃料費 | 0 | （円/kWh） | 2116 | 97 | 0.056858
|  |  |  | ボイラCO2対策費用 | 0 | （円/kWh） | 2117 | 98 | 0.055202
[7 empty] | 2118 | 99 | 0.053594
[7 empty] | 2119 | 100 | 0.052033
固定条件計算
[7 empty] | 現在価値合計 | [9 empty] | 15866956235.2301 |  | 4179048731.0395 |  | 0 |  | 137128538068.8144 |  | 0 |  | 0 |  | 0 |  |  | 0 |  |  | 0 |  | 0 |  | 0 |  | 79284689796.646 | 7830775909.4339 |  | 453537549017.7482 |  | 16016613246.4375
|  | 建設費（固定資産取得価額） |  |  | 180250000000 | （円） | 現在価値合計（買取期間終了後） | [9 empty] | 354254664.1119 |  | 4179048731.0395 |  | 0 |  | 19968423542.7273 |  | 0 |  | 0 |  | 0 |  |  | 0 |  |  | 0 |  | 0 |  | 0 |  | 1217864270.516 | 0 |  | 0 |  | 2332311869.7905
|  | 法定耐用年数 |  |  | 17 | （年）
減価償却率
|  |  | 償却率 |  | 0.147
|  |  | 改定償却率 |  | 0.167
|  |  | 保証率 |  | 0.02905
|  | 償却保証額 |  |  | 5236262500 | （円）
|  | 減価残存率（固定資産税） |  |  | 0.87333
電力量
|  |  | 発電端 |  | 919800000 | （kWh/年）
|  |  | 送電端 |  | 919800000 | （kWh/年）
|  | 必要燃料量 |  |  | 0 | （kg/年、l/年、m3/年）
燃料価格
|  |  | 単位換算係数 |  |  | （t/kg または bbl/l）
|  |  | 燃料諸経費 |  | 0 | （円/kg または 円/l）
|  | CO2排出量 |  |  | 0 | （kg-CO2）
排熱利用価値
|  |  | 熱電比 |  | 0
|  |  | 総熱利用量 |  | 0 | （MJ/年）
|  |  | ボイラ燃料換算 |  | 0 | （kg/年、l/年、m3/年）
|  |  | ボイラ燃料諸経費 |  | 0 | （円/kg または 円/l）
|  |  | ボイラCO2排出量 |  | 0 | （kg-CO2）

## 洋上風力（2030年）
発電コスト計算表
| 電源種類 （入力） |  |  |  | 洋上風力
横置き
| 環境条件 （入力） | [5 empty] | 稼動年数計算
|  | 基準年度 |  |  | 2030 |  |  |  |  | 残存簿価 |  |  |  | 資本費 | [7 empty] | 運転維持費 | [7 empty] | 燃料費 |  |  | CO2対策費 |  |  | 排熱利用価値 |  |  |  | 買取額相当 |  |  |  |  | 送電端電力量
|  | 為替レート |  |  | 107 | （円/ドル）
|  | 割引率（金利） |  |  | 3 | （%） | 年度 | 稼動 年数 | 割引 係数 | 減価償却費算定基準 |  | 償却資産評価額 | 課税標準額 | 減価償却費 |  | 固定資産税 |  | 廃止措置費用 |  | 水利使用料 |  | 人件費・修繕費・諸費・業務分担費 |  | － |  | － |  | － |  | 燃料費単価 | 燃料費 |  | CO2価格 | CO2対策費 |  | 燃料費 |  | CO2対策費 |  | IRR計算 |  |  | 買取額相当
| 発電コスト算定根拠 （入力） | [8 empty] | （円） |  | （円）
[11 empty] | 減価 償却率 |  |  |  | 現在価値 |  | 現在価値 |  | 現在価値 |  | 現在価値 |  | 現在価値 |  | 現在価値 |  | 現在価値 |  | 現在価値 |  |  | 現在価値 |  |  | 現在価値 |  | 現在価値 |  | 現在価値 | 割引 係数 | 割引費用 | 割引電力量 |  | 現在価値 |  | 割引電力量
|  | 出力 |  |  | 35 | （万kW）
|  | 設備利用率 |  |  | 33.2 | （%） | [23 empty] | （円/kg、円/l、円/m3） |  |  | （円/kg-CO2)
|  | 稼動年数 |  |  | 25 | （年） | 2030 | 1 | 0.97087 | 177450000000 | 0.147 | 177450000000 | 177450000000 | 26085150000 | 25325388349.5146 | 2484300000 | 2411941747.5728 | 0 | 0 | 0 | 0 | 6440000000 | 6252427184.466 | 0 | 0 | 0 | 0 | 0 | 0 | 0 | 0 | 0 | 0 | 0 | 0 | 0 | 0 | 0 | 0 | 0.90909 | 8113000000 | 925374545.4545 | 29152219463.9636 | 28303125693.1686 | 1017912000 | 988264077.6699
|  | 買取期間 |  |  | 20 | （年） | 2031 | 2 | 0.9426 | 151364850000 | 0.147 | 154971727514.8355 | 154971727000 | 22250632950 | 20973355594.3067 | 2169604100 | 2045059949.0998 | 0 | 0 | 0 | 0 | 6440000000 | 6070317654.8214 | 0 | 0 | 0 | 0 | 0 | 0 | 0 | 0 | 0 | 0 | 0 | 0 | 0 | 0 | 0 | 0 | 0.82645 | 7115375289.2562 | 841249586.7769 | 29152219463.9636 | 27478762808.9015 | 1017912000 | 959479687.0582
|  | IRR |  |  | 10 | （%） | 2032 | 3 | 0.91514 | 129114217050 | 0.147 | 135340864068.371 | 135340864000 | 18979789906.35 | 17369196429.0715 | 1894772000 | 1733984792.1759 | 0 | 0 | 0 | 0 | 6440000000 | 5893512286.2343 | 0 | 0 | 0 | 0 | 0 | 0 | 0 | 0 | 0 | 0 | 0 | 0 | 0 | 0 | 0 | 0 | 0.75131 | 6262037565.74 | 764772351.6153 | 29152219463.9636 | 26678410494.0792 | 1017912000 | 931533676.7555
[7 empty] | 2033 | 4 | 0.88849 | 110134427143.65 | 0.147 | 118196717430.4085 | 118196717000 | 16189760790.1165 | 14384392770.8718 | 1654754000 | 1470227496.4867 | 0 | 0 | 0 | 0 | 6440000000 | 5721856588.577 | 0 | 0 | 0 | 0 | 0 | 0 | 0 | 0 | 0 | 0 | 0 | 0 | 0 | 0 | 0 | 0 | 0.68301 | 5528825899.8702 | 695247592.3776 | 29152219463.9636 | 25901369411.7273 | 1017912000 | 904401627.918
|  | 資本費諸元 |  |  |  |  | 2034 | 5 | 0.86261 | 93944666353.5334 | 0.147 | 103224285639.748 | 103224285000 | 13809865953.9694 | 11912511683.0618 | 1445139900 | 1246590372.4041 | 0 | 0 | 0 | 0 | 6440000000 | 5555200571.434 | 0 | 0 | 0 | 0 | 0 | 0 | 0 | 0 | 0 | 0 | 0 | 0 | 0 | 0 | 0 | 0 | 0.62092 | 4896051499.2145 | 632043265.7978 | 29152219463.9636 | 25146960593.91 | 1017912000 | 878059832.9301
[7 empty] | 2035 | 6 | 0.83748 | 80134800399.564 | 0.147 | 90148469242.4716 | 90148469000 | 11779815658.7359 | 9865410160.8269 | 1262078500 | 1056970874.4489 | 0 | 0 | 0 | 0 | 6440000000 | 5393398613.0427 | 0 | 0 | 0 | 0 | 0 | 0 | 0 | 0 | 0 | 0 | 0 | 0 | 0 | 0 | 0 | 0 | 0.56447 | 4347622520.4777 | 574584787.0889 | 29152219463.9636 | 24414524848.4563 | 1017912000 | 852485274.6894
|  |  | 建設費単価 |  | 50.7 | （万円/kW） | 2036 | 7 | 0.81309 | 68354984740.8281 | 0.147 | 78729016688.2155 | 78729016000 | 10048182756.9017 | 8170092104.0635 | 1102206200 | 896194504.97 | 0 | 0 | 0 | 0 | 6440000000 | 5236309333.0512 | 0 | 0 | 0 | 0 | 0 | 0 | 0 | 0 | 0 | 0 | 0 | 0 | 0 | 0 | 0 | 0 | 0.51316 | 3870344340.9 | 522349806.4445 | 29152219463.9636 | 23703422182.9673 | 1017912000 | 827655606.4945
|  |  | 燃料発熱量 |  |  | （MJ/kg、MJ/l、MJ/m3） | 2037 | 8 | 0.78941 | 58306801983.9264 | 0.147 | 68756110012.494 | 68756110000 | 8571099891.6372 | 6766105402.6856 | 962585500 | 759873882.5167 | 0 | 0 | 0 | 0 | 6440000000 | 5083795468.9817 | 0 | 0 | 0 | 0 | 0 | 0 | 0 | 0 | 0 | 0 | 0 | 0 | 0 | 0 | 0 | 0 | 0.46651 | 3453360768.3836 | 474863460.404 | 29152219463.9636 | 23013031245.5993 | 1017912000 | 803549132.519
|  |  | 熱効率 |  |  | （%） | 2038 | 9 | 0.76642 | 49735702092.2892 | 0.147 | 60046509697.584 | 60046509000 | 7311148207.5665 | 5603386318.9231 | 840651100 | 644289069.1031 | 0 | 0 | 0 | 0 | 6440000000 | 4935723756.293 | 0 | 0 | 0 | 0 | 0 | 0 | 0 | 0 | 0 | 0 | 0 | 0 | 0 | 0 | 0 | 0 | 0.4241 | 3087706791.711 | 431694054.9128 | 29152219463.9636 | 22342748782.1353 | 1017912000 | 780144788.8534
|  |  | 所内率 |  | 0 | （%） | 2039 | 10 | 0.74409 | 42424553884.7227 | 0.147 | 52440187878.6752 | 52440187000 | 6236409421.0542 | 4640474301.0111 | 734162600 | 546285923.2048 | 0 | 0 | 0 | 0 | 6440000000 | 4791964811.9349 | 0 | 0 | 0 | 0 | 0 | 0 | 0 | 0 | 0 | 0 | 0 | 0 | 0 | 0 | 0 | 0 | 0.38554 | 2765950247.7063 | 392449140.8298 | 29152219463.9636 | 21691989108.8692 | 1017912000 | 757422125.1004
|  |  | 固定資産税率 |  | 1.4 | （%） | 2040 | 11 | 0.72242 | 36188144463.6685 | 0.147 | 45797388034.7187 | 45797388000 | 5319657236.1593 | 3843033571.614 | 641163400 | 463190081.9364 | 0 | 0 | 0 | 0 | 6440000000 | 4652393021.296 | 0 | 0 | 0 | 0 | 0 | 0 | 0 | 0 | 0 | 0 | 0 | 0 | 0 | 0 | 0 | 0 | 0.35049 | 2481904572.9309 | 356771946.2089 | 29152219463.9636 | 21060183600.8439 | 1017912000 | 735361286.5052
|  |  | 水利使用料 |  |  | （円/年） | 2041 | 12 | 0.70138 | 30868487227.5092 | 0.167 | 39996057139.5189 | 39996057000 | 5155037366.994 | 3615639490.8526 | 559944700 | 392733946.6007 | 0 | 0 | 0 | 0 | 6440000000 | 4516886428.4427 | 0 | 0 | 0 | 0 | 0 | 0 | 0 | 0 | 0 | 0 | 0 | 0 | 0 | 0 | 0 | 0 | 0.31863 | 2230398103.6883 | 324338132.9172 | 29152219463.9636 | 20446780194.9941 | 1017912000 | 713942996.607
|  |  | 廃止措置費用 |  | 374.5 | （億円） | 2042 | 13 | 0.68095 | 25713449860.5152 | - | 34929603092.1009 | 34929603000 | 5155037366.994 | 3510329602.7695 | 489014400 | 332995010.956 | 0 | 0 | 0 | 0 | 6440000000 | 4385326629.5561 | 0 | 0 | 0 | 0 | 0 | 0 | 0 | 0 | 0 | 0 | 0 | 0 | 0 | 0 | 0 | 0 | 0.28966 | 2007088658.3626 | 294852848.1065 | 29152219463.9636 | 19851242907.7612 | 1017912000 | 693148540.3951
|  |  | 廃止措置完了までの期間 |  | 1 | （年） | 2043 | 14 | 0.66112 | 20558412493.5211 | - | 30504936221.9804 | 30504936000 | 5155037366.994 | 3408086992.9801 | 427069100 | 282342986.3249 | 0 | 0 | 0 | 0 | 6440000000 | 4257598669.4719 | 0 | 0 | 0 | 0 | 0 | 0 | 0 | 0 | 0 | 0 | 0 | 0 | 0 | 0 | 0 | 0 | 0.26333 | 1808313919.5095 | 268048043.7332 | 29152219463.9636 | 19273051366.7585 | 1017912000 | 672959747.9564
|  |  | 追加的安全対策費 （原子力） |  |  | （億円） | 2044 | 15 | 0.64186 | 15403375126.5271 | - | 26640758884.4755 | 26640758000 | 5155037366.994 | 3308822323.2816 | 372970600 | 239395635.6377 | 0 | 0 | 0 | 0 | 6440000000 | 4133590941.2349 | 0 | 0 | 0 | 0 | 0 | 0 | 0 | 0 | 0 | 0 | 0 | 0 | 0 | 0 | 0 | 0 | 0.23939 | 1630970994.2259 | 243680039.7575 | 29152219463.9636 | 18711700356.0762 | 1017912000 | 653358978.5985
[7 empty] | 2045 | 16 | 0.62317 | 10248337759.5331 | - | 23266071719.5457 | 23266071000 | 5155037366.994 | 3212448857.555 | 325724900 | 202980988.9608 | 0 | 0 | 0 | 0 | 6440000000 | 4013195088.5775 | 0 | 0 | 0 | 0 | 0 | 0 | 0 | 0 | 0 | 0 | 0 | 0 | 0 | 0 | 0 | 0 | 0.21763 | 1472418862.9809 | 221527308.8704 | 29152219463.9636 | 18166699374.8313 | 1017912000 | 634329105.4354
|  | 運転維持費諸元 |  |  |  |  | 2046 | 17 | 0.60502 | 5093300392.539 | - | 20318869128.5548 | 20318869000 | 5093300392.539 | 3081530501.1137 | 284464100 | 172105458.7524 | 0 | 0 | 0 | 0 | 6440000000 | 3896305911.2403 | 0 | 0 | 0 | 0 | 0 | 0 | 0 | 0 | 0 | 0 | 0 | 0 | 0 | 0 | 0 | 0 | 0.19784 | 1330399373.3953 | 201388462.6095 | 29152219463.9636 | 17637572208.574 | 1017912000 | 615853500.4227
[7 empty] | 2047 | 18 | 0.58739 | 0 | - | 17745000000 | 17745000000 | 0 | 0 | 248430000 | 145926442.3701 | 0 | 0 | 0 | 0 | 6440000000 | 3782821273.0489 | 0 | 0 | 0 | 0 | 0 | 0 | 0 | 0 | 0 | 0 | 0 | 0 | 0 | 0 | 0 | 0 | 0.17986 | 1202972926.1925 | 183080420.5541 | 29152219463.9636 | 17123856513.1787 | 1017912000 | 597916019.8279
|  |  | 人件費・修繕費・諸費・業務分担費 |  | 1.84 | （万円/kW/年） | 2048 | 19 | 0.57029 | 0 | - | 15497172751.4836 | 15497172000 | 0 | 0 | 216960400 | 123729484.4915 | 0 | 0 | 0 | 0 | 6440000000 | 3672642012.6688 | 0 | 0 | 0 | 0 | 0 | 0 | 0 | 0 | 0 | 0 | 0 | 0 | 0 | 0 | 0 | 0 | 0.16351 | 1088466220.016 | 166436745.9582 | 29152219463.9636 | 16625103410.8531 | 1017912000 | 580500990.1242
[7 empty] | 2049 | 20 | 0.55368 | 0 | - | 13534086406.8371 | 13534086000 | 0 | 0 | 189477200 | 104908931.6111 | 0 | 0 | 0 | 0 | 6440000000 | 3565671856.96 | 0 | 0 | 0 | 0 | 0 | 0 | 0 | 0 | 0 | 0 | 0 | 0 | 0 | 0 | 0 | 0 | 0.14864 | 985429542.9113 | 151306132.6893 | 29152219463.9636 | 16140877097.9156 | 1017912000 | 563593194.2953
[7 empty] | 2050 | 21 | 0.53755 | 0 | - | 11819671743.0409 | 11819671000 | 0 | 0 | 165475300 | 88951127.6958 | 0 | 0 | 0 | 0 | 6440000000 | 3461817336.8544 | 0 | 0 | 0 | 0 | 0 | 0 | 0 | 0 | 0 | 0 | 0 | 0 | 0 | 0 | 0 | 0 | 0.13513 | 5060639881.3674 |  |  |  | 1017912000 | 547177858.5391
[7 empty] | 2051 | 22 | 0.52189 | 0 | - | 10322428563.9748 | 10322428000 | 0 | 0 | 144513900 | 75420720.6833 | 0 | 0 | 0 | 0 | 6440000000 | 3360987705.6839 | 0 | 0 | 0 | 0 | 0 | 0 | 0 | 0 | 0 | 0 | 0 | 0 | 0 | 0 | 0 | 0 | [5 empty] | 1017912000 | 531240639.3584
[7 empty] | 2052 | 23 | 0.50669 | 0 | - | 9014846924.2472 | 9014846000 | 0 | 0 | 126207800 | 63948450.8475 | 0 | 0 | 0 | 0 | 6440000000 | 3263094859.8872 | 0 | 0 | 0 | 0 | 0 | 0 | 0 | 0 | 0 | 0 | 0 | 0 | 0 | 0 | 0 | 0 | [5 empty] | 1017912000 | 515767611.0276
|  | 燃料費諸元 【除、原子力】 |  |  |  |  | 2053 | 24 | 0.49193 | 0 | - | 8872500000 | 8872500000 | 0 | 0 | 124215000 | 61105549.0594 | 0 | 0 | 0 | 0 | 6440000000 | 3168053262.0264 | 0 | 0 | 0 | 0 | 0 | 0 | 0 | 0 | 0 | 0 | 0 | 0 | 0 | 0 | 0 | 0 | [5 empty] | 1017912000 | 500745253.4248
[7 empty] | 2054 | 25 | 0.47761 | 0 | - | 8872500000 | 8872500000 | 0 | 0 | 124215000 | 59325775.7858 | 0 | 0 | 0 | 0 | 6440000000 | 3075779866.0451 | 0 | 0 | 0 | 0 | 0 | 0 | 0 | 0 | 0 | 0 | 0 | 0 | 0 | 0 | 0 | 0 | [5 empty] | 1017912000 | 486160440.2183
|  |  | 燃料単価（固定値） |  |  | （円/t） | 2055 | 26 | 0.46369 | [8 empty] | 37450000000 | 17365367542.572
|  |  | 価格上昇率（シナリオ） |  |  |  | 2056 | 27 | 0.45019
|  |  | 燃料諸経費 |  |  | （円/t または 円/kl） | 2057 | 28 | 0.43708
|  |  | 価格想定（コジェネ・燃料電池） |  |  |  | 2058 | 29 | 0.42435
[7 empty] | 2059 | 30 | 0.41199
|  | CO2対策経費諸元 【化石燃料関係電源】 |  |  |  |  | 2060 | 31 | 0.39999
[7 empty] | 2061 | 32 | 0.38834
|  |  | 炭素排出係数 |  |  | （g-C/MJ） | 2062 | 33 | 0.37703
|  |  | CO2価格見通し |  |  |  | 2063 | 34 | 0.36604
[7 empty] | 2064 | 35 | 0.35538
|  | 排熱利用諸元 |  |  |  |  | 2065 | 36 | 0.34503
[7 empty] | 2066 | 37 | 0.33498
|  |  | 熱回収効率 |  |  | （%） | 2067 | 38 | 0.32523
|  |  | 排熱利用率 |  |  | （%） | 2068 | 39 | 0.31575
|  |  | ボイラ効率 |  |  | （%） | 2069 | 40 | 0.30656
|  |  | ボイラ燃料発熱量 |  |  | （MJ/kg、MJ/l、MJ/m3） | 2070 | 41 | 0.29763
|  |  | ボイラ燃料取り扱い費 |  |  | （円/t または 円/kl） | 2071 | 42 | 0.28896
[7 empty] | 2072 | 43 | 0.28054
|  | 事故リスクコスト諸元 【原子力】 |  |  |  |  | 2073 | 44 | 0.27237
[7 empty] | 2074 | 45 | 0.26444
|  |  | 損害想定額 |  |  | （億円） | 2075 | 46 | 0.25674
|  |  | 積立期間 |  |  | （年） | 2076 | 47 | 0.24926
|  |  | 総発電量 |  |  | （億kWh） | 2077 | 48 | 0.242
[7 empty] | 2078 | 49 | 0.23495
|  | 政策経費 【FIT以外】 |  |  | 0.45 | （円/kWh） | 2079 | 50 | 0.22811
[7 empty] | 2080 | 51 | 0.22146
[7 empty] | 2081 | 52 | 0.21501
| 発電コスト （結果） | [5 empty] | 2082 | 53 | 0.20875
[7 empty] | 2083 | 54 | 0.20267
|  | 発電コスト（政策経費除く） |  |  | 18.1989 | （円/kWh） | 2084 | 55 | 0.19677
|  | 発電コスト（政策経費含む） |  |  | 25.8598 | （円/kWh） | 2085 | 56 | 0.19104
[7 empty] | 2086 | 57 | 0.18547
|  | 発電コスト内訳 |  |  |  |  | 2087 | 58 | 0.18007
[7 empty] | 2088 | 59 | 0.17483
|  |  | 資本費 |  | 11.8722 | （円/kWh） | 2089 | 60 | 0.16973
[7 empty] | 2090 | 61 | 0.16479
|  |  | 資本費内訳 |  |  |  | 2091 | 62 | 0.15999
[7 empty] | 2092 | 63 | 0.15533
|  |  |  | 初期投資 | 10.0113 | （円/kWh） | 2093 | 64 | 0.15081
|  |  |  | 固定資産税 | 0.88127 | （円/kWh） | 2094 | 65 | 0.14641
|  |  |  | 水利使用料 | 0 | （円/kWh） | 2095 | 66 | 0.14215
|  |  |  | 廃止措置費用 | 0.97971 | （円/kWh） | 2096 | 67 | 0.13801
[7 empty] | 2097 | 68 | 0.13399
|  |  | 運転維持費 |  | 6.3267 | （円/kWh） | 2098 | 69 | 0.13009
[7 empty] | 2099 | 70 | 0.1263
|  |  | 運転維持費内訳 |  |  |  | 2100 | 71 | 0.12262
[7 empty] | 2101 | 72 | 0.11905
|  |  |  | 給料手当 | 6.3267 | （円/kWh） | 2102 | 73 | 0.11558
|  |  |  | 修繕費 | 0 | （円/kWh） | 2103 | 74 | 0.11221
|  |  |  | 諸費 | 0 | （円/kWh） | 2104 | 75 | 0.10895
|  |  |  | 業務分担費 | 0 | （円/kWh） | 2105 | 76 | 0.10577
[7 empty] | 2106 | 77 | 0.10269
|  |  | 燃料費 |  | 0 |  | 2107 | 78 | 0.0997
[7 empty] | 2108 | 79 | 0.096796
|  |  | 燃料費内訳 |  |  |  | 2109 | 80 | 0.093977
[7 empty] | 2110 | 81 | 0.09124
|  |  |  | 化石燃料費用 | 0 | （円/kWh） | 2111 | 82 | 0.088582
|  |  |  | 核燃料サイクル費用 | 0 | （円/kWh） | 2112 | 83 | 0.086002
[7 empty] | 2113 | 84 | 0.083497
|  |  | 社会的費用 |  | 0.45 | （円/kWh） | 2114 | 85 | 0.081065
[7 empty] | 2115 | 86 | 0.078704
|  |  | 社会的費用内訳 |  |  |  | 2116 | 87 | 0.076412
[7 empty] | 2117 | 88 | 0.074186
|  |  |  | CO2対策費用 | 0 | （円/kWh） | 2118 | 89 | 0.072026
|  |  |  | 事故リスク対応費用 | 0 | （円/kWh） | 2119 | 90 | 0.069928
|  |  |  | 政策経費（FIT以外） | 0.45 | （円/kWh） | 2120 | 91 | 0.067891
[7 empty] | 2121 | 92 | 0.065914
|  |  | 排熱価値 |  | 0 | （円/kWh） | 2122 | 93 | 0.063994
[7 empty] | 2123 | 94 | 0.06213
|  |  | 排熱価値内訳 |  |  |  | 2124 | 95 | 0.06032
[7 empty] | 2125 | 96 | 0.058563
|  |  |  | ボイラ燃料費 | 0 | （円/kWh） | 2126 | 97 | 0.056858
|  |  |  | ボイラCO2対策費用 | 0 | （円/kWh） | 2127 | 98 | 0.055202
[7 empty] | 2128 | 99 | 0.053594
[7 empty] | 2129 | 100 | 0.052033
固定条件計算
[7 empty] | 現在価値合計 | [9 empty] | 15620479203.6963 |  | 17365367542.572 |  | 0 |  | 112140671131.8304 |  | 0 |  | 0 |  | 0 |  |  | 0 |  |  | 0 |  | 0 |  | 0 |  | 70739277978.8402 | 8666058673.1069 |  | 433711412201.6006 |  | 17725051992.7242
|  | 建設費（固定資産取得価額） |  |  | 177450000000 | （円） | 現在価値合計（買取期間終了後） | [9 empty] | 348751624.0718 |  | 17365367542.572 |  | 0 |  | 16329733030.497 |  | 0 |  | 0 |  | 0 |  |  | 0 |  |  | 0 |  | 0 |  | 0 |  | 5060639881.3674 | 0 |  | 0 |  | 2581091802.5682
|  | 法定耐用年数 |  |  | 17 | （年）
減価償却率
|  |  | 償却率 |  | 0.147
|  |  | 改定償却率 |  | 0.167
|  |  | 保証率 |  | 0.02905
|  | 償却保証額 |  |  | 5154922500 | （円）
|  | 減価残存率（固定資産税） |  |  | 0.87333
電力量
|  |  | 発電端 |  | 1017912000 | （kWh/年）
|  |  | 送電端 |  | 1017912000 | （kWh/年）
|  | 必要燃料量 |  |  | 0 | （kg/年、l/年、m3/年）
燃料価格
|  |  | 単位換算係数 |  |  | （t/kg または bbl/l）
|  |  | 燃料諸経費 |  | 0 | （円/kg または 円/l）
|  | CO2排出量 |  |  | 0 | （kg-CO2）
排熱利用価値
|  |  | 熱電比 |  | 0
|  |  | 総熱利用量 |  | 0 | （MJ/年）
|  |  | ボイラ燃料換算 |  | 0 | （kg/年、l/年、m3/年）
|  |  | ボイラ燃料諸経費 |  | 0 | （円/kg または 円/l）
|  |  | ボイラCO2排出量 |  | 0 | （kg-CO2）

## 小水力（2020年）
発電コスト計算表
| 電源種類 （入力） |  |  |  | 小水力
| 環境条件 （入力） | [5 empty] | 稼動年数計算
|  | 基準年度 |  |  | 2020 |  |  |  |  | 残存簿価 |  |  |  | 資本費 | [7 empty] | 運転維持費 | [7 empty] | 燃料費 |  |  | CO2対策費 |  |  | 排熱利用価値 |  |  |  | 買取額相当 |  |  |  |  | 送電端電力量
|  | 為替レート |  |  | 107 | （円/ドル）
|  | 割引率（金利） |  |  | 3 | （%） | 年度 | 稼動 年数 | 割引 係数 | 減価償却費算定基準 |  | 償却資産評価額 | 課税標準額 | 減価償却費 |  | 固定資産税 |  | 廃止措置費用 |  | 水利使用料 |  | 人件費 |  | 修繕費 |  | 諸費 |  | 業務分担費 （一般管理費） |  | 燃料費単価 | 燃料費 |  | CO2価格 | CO2対策費 |  | 燃料費 |  | CO2対策費 |  | IRR計算 |  |  | 買取額相当
| 発電コスト算定根拠 （入力） | [8 empty] | （円） |  | （円）
[11 empty] | 減価 償却率 |  |  |  | 現在価値 |  | 現在価値 |  | 現在価値 |  | 現在価値 |  | 現在価値 |  | 現在価値 |  | 現在価値 |  | 現在価値 |  |  | 現在価値 |  |  | 現在価値 |  | 現在価値 |  | 現在価値 | 割引 係数 | 割引費用 | 割引電力量 |  | 現在価値 |  | 割引電力量
|  | 出力 |  |  | 0.02 | （万kW）
|  | 設備利用率 |  |  | 60 | （%） | [23 empty] | （円/kg、円/l、円/m3） |  |  | （円/kg-CO2)
|  | 稼動年数 |  |  | 40 | （年） | 2020 | 1 | 0.97087 | 180000000 | 0.114 | 180000000 | 180000000 | 20520000 | 19922330.0971 | 2520000 | 2446601.9417 | 0 | 0 | 260000 | 252427.1845 | 7000000 | 6796116.5049 | 5400000 | 5242718.4466 | 0 | 0 | 1736000 | 1685436.8932 | 0 | 0 | 0 | 0 | 0 | 0 | 0 | 0 | 0 | 0 | 0.93458 | 15809345.7944 | 982429.9065 | 32951526.0833 | 31991772.8964 | 1051200 | 1020582.5243
|  | 買取期間 |  |  | 20 | （年） | 2021 | 2 | 0.9426 | 159480000 | 0.114 | 162113043.638 | 162113000 | 18180720 | 17137072.2971 | 2269500 | 2139221.4158 | 0 | 0 | 260000 | 245074.9364 | 7000000 | 6598171.3639 | 5400000 | 5090017.9093 | 0 | 0 | 1736000 | 1636346.4983 | 0 | 0 | 0 | 0 | 0 | 0 | 0 | 0 | 0 | 0 | 0.87344 | 14556293.126 | 918158.7912 | 32951526.0833 | 31059973.6859 | 1051200 | 990856.8197
|  | IRR |  |  | 7 | （%） | 2022 | 3 | 0.91514 | 141299280 | 0.114 | 146003549.5421 | 146003000 | 16108117.92 | 14741209.7624 | 2044000 | 1870549.5517 | 0 | 0 | 260000 | 237936.8314 | 7000000 | 6405991.6155 | 5400000 | 4941764.9605 | 0 | 0 | 1736000 | 1588685.9206 | 0 | 0 | 0 | 0 | 0 | 0 | 0 | 0 | 0 | 0 | 0.8163 | 13419937.0961 | 858092.3282 | 32951526.0833 | 30155314.2581 | 1051200 | 961996.9123
[7 empty] | 2023 | 4 | 0.88849 | 125191162.08 | 0.114 | 131494887.768 | 131494000 | 14271792.4771 | 12680302.7665 | 1840900 | 1635615.8065 | 0 | 0 | 260000 | 231006.6325 | 7000000 | 6219409.3354 | 5400000 | 4797830.0587 | 0 | 0 | 1736000 | 1542413.5152 | 0 | 0 | 0 | 0 | 0 | 0 | 0 | 0 | 0 | 0 | 0.7629 | 12387053.2685 | 801955.4469 | 32951526.0833 | 29277004.1341 | 1051200 | 933977.5848
|  | 資本費諸元 |  |  |  |  | 2024 | 5 | 0.86261 | 110919369.6029 | 0.114 | 118427980.4384 | 118427000 | 12644808.1347 | 10907522.5739 | 1657900 | 1430119.1036 | 0 | 0 | 260000 | 224278.2839 | 7000000 | 6038261.4907 | 5400000 | 4658087.4357 | 0 | 0 | 1736000 | 1497488.8497 | 0 | 0 | 0 | 0 | 0 | 0 | 0 | 0 | 0 | 0 | 0.71299 | 11446208.8268 | 749491.0719 | 32951526.0833 | 28424275.8583 | 1051200 | 906774.3541
[7 empty] | 2025 | 6 | 0.83748 | 98274561.4682 | 0.114 | 106659557.5598 | 106659000 | 11203300.0074 | 9382587.3791 | 1493200 | 1250531.4921 | 0 | 0 | 260000 | 217745.9067 | 7000000 | 5862389.7968 | 5400000 | 4522414.9861 | 0 | 0 | 1736000 | 1453872.6696 | 0 | 0 | 0 | 0 | 0 | 0 | 0 | 0 | 0 | 0 | 0.66634 | 10587644.8627 | 700458.9457 | 32951526.0833 | 27596384.3285 | 1051200 | 880363.4506
|  |  | 建設費単価 |  | 90 | （万円/kW） | 2026 | 7 | 0.81309 | 87071261.4608 | 0.114 | 96060586.1617 | 96060000 | 9926123.8065 | 8070847.0076 | 1344800 | 1093445.4645 | 0 | 0 | 260000 | 211403.7929 | 7000000 | 5691640.5794 | 5400000 | 4390694.1613 | 0 | 0 | 1736000 | 1411526.8637 | 0 | 0 | 0 | 0 | 0 | 0 | 0 | 0 | 0 | 0 | 0.62275 | 9802579.1371 | 654634.5287 | 32951526.0833 | 26792606.1442 | 1051200 | 854721.7967
|  |  | 燃料発熱量 |  |  | （MJ/kg、MJ/l、MJ/m3） | 2027 | 8 | 0.78941 | 77145137.6543 | 0.114 | 86514855.5352 | 86514000 | 8794545.6926 | 6942495.5813 | 1211100 | 956053.5237 | 0 | 0 | 260000 | 205246.4009 | 7000000 | 5525864.6402 | 5400000 | 4262809.8653 | 0 | 0 | 1736000 | 1370414.4308 | 0 | 0 | 0 | 0 | 0 | 0 | 0 | 0 | 0 | 0 | 0.58201 | 9083474.2959 | 611807.9707 | 32951526.0833 | 26012238.9749 | 1051200 | 829826.9871
|  |  | 熱効率 |  |  | （%） | 2028 | 9 | 0.76642 | 68350591.9617 | 0.114 | 77917703.0595 | 77917000 | 7791967.4836 | 5971894.2573 | 1090800 | 836007.3716 | 0 | 0 | 260000 | 199268.3504 | 7000000 | 5364917.1264 | 5400000 | 4138650.3547 | 0 | 0 | 1736000 | 1330499.4473 | 0 | 0 | 0 | 0 | 0 | 0 | 0 | 0 | 0 | 0 | 0.54393 | 8423793.0847 | 571783.1502 | 32951526.0833 | 25254600.9465 | 1051200 | 805657.269
|  |  | 所内率 |  | 0 | （%） | 2029 | 10 | 0.74409 | 60558624.478 | 0.114 | 70174866.6459 | 70174000 | 6903683.1905 | 5136988.6524 | 982400 | 730997.862 | 0 | 0 | 260000 | 193464.4179 | 7000000 | 5208657.4043 | 5400000 | 4018107.1404 | 0 | 0 | 1736000 | 1291747.0363 | 0 | 0 | 0 | 0 | 0 | 0 | 0 | 0 | 0 | 0 | 0.50835 | 7817598.7542 | 534376.7759 | 32951526.0833 | 24519030.0452 | 1051200 | 782191.5233
|  |  | 固定資産税率 |  | 1.4 | （%） | 2030 | 11 | 0.72242 | 53654941.2875 | 0.114 | 63201451.2159 | 63201000 | 6116663.3068 | 4418807.7146 | 884800 | 639198.3455 | 0 | 0 | 260000 | 187829.5319 | 7000000 | 5056948.9362 | 5400000 | 3901074.8936 | 0 | 0 | 1736000 | 1254123.3362 | 0 | 0 | 0 | 0 | 0 | 0 | 0 | 0 | 0 | 0 | 0.47509 | 7259798.003 | 499417.5476 | 32951526.0833 | 23804883.539 | 1051200 | 759409.246
|  |  | 水利使用料 |  | 260000 | （円/年） | 2031 | 12 | 0.70138 | 47538277.9808 | 0.114 | 56920997.883 | 56920000 | 5419363.6898 | 3801032.6555 | 796800 | 558859.4885 | 0 | 0 | 260000 | 182358.7689 | 7000000 | 4909659.1614 | 5400000 | 3787451.353 | 0 | 0 | 1736000 | 1217595.472 | 0 | 0 | 0 | 0 | 0 | 0 | 0 | 0 | 0 | 0 | 0.44401 | 6745784.8944 | 466745.3716 | 32951526.0833 | 23111537.4165 | 1051200 | 737290.5301
|  |  | 廃止措置費用 |  | 0.09 | （億円） | 2032 | 13 | 0.68095 | 42118914.291 | 0.114 | 51264645.6318 | 51264000 | 4801556.2292 | 3269626.1483 | 717600 | 488650.6816 | 0 | 0 | 260000 | 177047.3484 | 7000000 | 4766659.38 | 5400000 | 3677137.236 | 0 | 0 | 1736000 | 1182131.5262 | 0 | 0 | 0 | 0 | 0 | 0 | 0 | 0 | 0 | 0 | 0.41496 | 6271606.6796 | 436210.6276 | 32951526.0833 | 22438385.8413 | 1051200 | 715816.0486
|  |  | 廃止措置完了までの期間 |  | 1 | （年） | 2033 | 14 | 0.66112 | 37317358.0618 | 0.114 | 46170376.3022 | 46170000 | 4254178.819 | 2812513.3664 | 646300 | 427280.4379 | 0 | 0 | 260000 | 171890.6295 | 7000000 | 4627824.6407 | 5400000 | 3570036.1514 | 0 | 0 | 1736000 | 1147700.5109 | 0 | 0 | 0 | 0 | 0 | 0 | 0 | 0 | 0 | 0 | 0.38782 | 5833663.2846 | 407673.4838 | 32951526.0833 | 21784840.6226 | 1051200 | 694967.0375
|  |  | 追加的安全対策費 （原子力） |  |  | （億円） | 2034 | 15 | 0.64186 | 33063179.2427 | 0.125 | 41582334.6015 | 41582000 | 4132897.4053 | 2652749.577 | 582100 | 373627.8396 | 0 | 0 | 260000 | 166884.1063 | 7000000 | 4493033.6318 | 5400000 | 3466054.5159 | 0 | 0 | 1736000 | 1114272.3407 | 0 | 0 | 0 | 0 | 0 | 0 | 0 | 0 | 0 | 0 | 0.36245 | 5428752.7268 | 381003.2558 | 32951526.0833 | 21150330.7015 | 1051200 | 674725.2791
[7 empty] | 2035 | 16 | 0.62317 | 28930281.8374 | - | 37450215.6879 | 37450000 | 4132897.4053 | 2575485.0262 | 524300 | 326726.4262 | 0 | 0 | 260000 | 162023.4042 | 7000000 | 4362168.5745 | 5400000 | 3365101.4718 | 0 | 0 | 1736000 | 1081817.8065 | 0 | 0 | 0 | 0 | 0 | 0 | 0 | 0 | 0 | 0 | 0.33873 | 5054021.8195 | 356077.8092 | 32951526.0833 | 20534301.652 | 1051200 | 655073.0865
|  | 運転維持費諸元 |  |  |  |  | 2036 | 17 | 0.60502 | 24797384.4321 | - | 33728713.6115 | 33728000 | 4132897.4053 | 2500470.8992 | 472100 | 285628.2641 | 0 | 0 | 260000 | 157304.2759 | 7000000 | 4235115.1209 | 5400000 | 3267088.8076 | 0 | 0 | 1736000 | 1050308.55 | 0 | 0 | 0 | 0 | 0 | 0 | 0 | 0 | 0 | 0 | 0.31657 | 4706859.6949 | 332782.9993 | 32951526.0833 | 19936215.1961 | 1051200 | 635993.2879
[7 empty] | 2037 | 18 | 0.58739 | 20664487.0267 | - | 30377024.5642 | 30377000 | 4132897.4053 | 2427641.6497 | 425200 | 249760.1872 | 0 | 0 | 260000 | 152722.598 | 7000000 | 4111762.2533 | 5400000 | 3171930.8811 | 0 | 0 | 1736000 | 1019717.0388 | 0 | 0 | 0 | 0 | 0 | 0 | 0 | 0 | 0 | 0 | 0.29586 | 4385058.2766 | 311012.1488 | 32951526.0833 | 19355548.7341 | 1051200 | 617469.2115
|  |  | 人件費 |  | 0.07 | （億円/年） | 2038 | 19 | 0.57029 | 16531589.6214 | - | 27358399.4932 | 27358000 | 4132897.4053 | 2356933.6405 | 383000 | 218419.5483 | 0 | 0 | 260000 | 148274.367 | 7000000 | 3992002.1877 | 5400000 | 3079544.5448 | 0 | 0 | 1736000 | 990016.5425 | 0 | 0 | 0 | 0 | 0 | 0 | 0 | 0 | 0 | 0 | 0.27651 | 4086516.6536 | 290665.5597 | 32951526.0833 | 18791794.8875 | 1051200 | 599484.6714
|  |  | 修繕費・諸費 |  | 3 | （%）: 建設費における比率 | 2039 | 20 | 0.55368 | 12398692.216 | - | 24639741.1717 | 24639000 | 4132897.4053 | 2288285.0879 | 344900 | 190962.7676 | 0 | 0 | 260000 | 143955.6961 | 7000000 | 3875730.2793 | 5400000 | 2989849.0726 | 0 | 0 | 1736000 | 961181.1093 | 0 | 0 | 0 | 0 | 0 | 0 | 0 | 0 | 0 | 0 | 0.25842 | 3809328.6786 | 271650.0558 | 32951526.0833 | 18244461.0558 | 1051200 | 582023.9528
[7 empty] | 2040 | 21 | 0.53755 | 8265794.8107 | - | 22191241.31 | 22191000 | 4132897.4053 | 2221636.0076 | 310600 | 166962.8051 | 0 | 0 | 260000 | 139762.8117 | 7000000 | 3762844.9314 | 5400000 | 2902766.0899 | 0 | 0 | 1736000 | 933185.543 | 0 | 0 | 0 | 0 | 0 | 0 | 0 | 0 | 0 | 0 | 0.24151 | 2173617.7807 |  |  |  | 1051200 | 565071.7988
|  |  | 業務分担費（一般管理費） |  | 14 | （%）: 直接費における比率 | 2041 | 22 | 0.52189 | 4132897.4053 | - | 19986053.727 | 19986000 | 4132897.4053 | 2156928.1628 | 279800 | 146025.5217 | 0 | 0 | 260000 | 135692.0502 | 7000000 | 3653247.5062 | 5400000 | 2818219.5048 | 0 | 0 | 1736000 | 906005.3815 | 0 | 0 | 0 | 0 | 0 | 0 | 0 | 0 | 0 | 0 | [5 empty] | 1051200 | 548613.3969
[7 empty] | 2042 | 23 | 0.50669 | 4.6566e-09 | - | 18000000 | 18000000 | 0 | 0 | 252000 | 127686.3206 | 0 | 0 | 260000 | 131739.8546 | 7000000 | 3546842.239 | 5400000 | 2736135.4415 | 0 | 0 | 1736000 | 879616.8753 | 0 | 0 | 0 | 0 | 0 | 0 | 0 | 0 | 0 | 0 | [5 empty] | 1051200 | 532634.3659
|  | 燃料費諸元 【除、原子力】 |  |  |  |  | 2043 | 24 | 0.49193 | 4.6566e-09 | - | 16211304.3638 | 16211000 | 0 | 0 | 226900 | 111619.7648 | 0 | 0 | 260000 | 127902.7714 | 7000000 | 3443536.1544 | 5400000 | 2656442.1762 | 0 | 0 | 1736000 | 853996.9663 | 0 | 0 | 0 | 0 | 0 | 0 | 0 | 0 | 0 | 0 | [5 empty] | 1051200 | 517120.7436
[7 empty] | 2044 | 25 | 0.47761 | 4.6566e-09 | - | 14600354.9542 | 14600000 | 0 | 0 | 204400 | 97622.5784 | 0 | 0 | 260000 | 124177.448 | 7000000 | 3343238.9848 | 5400000 | 2579070.074 | 0 | 0 | 1736000 | 829123.2682 | 0 | 0 | 0 | 0 | 0 | 0 | 0 | 0 | 0 | 0 | [5 empty] | 1051200 | 502058.9744
|  |  | 燃料単価（固定値） |  |  | （円/t） | 2045 | 26 | 0.46369 | 4.6566e-09 | - | 13149488.7768 | 13149000 | 0 | 0 | 184000 | 85319.8298 | 0 | 0 | 260000 | 120560.6291 | 7000000 | 3245863.0921 | 5400000 | 2503951.5282 | 0 | 0 | 1736000 | 804974.0468 | 0 | 0 | 0 | 0 | 0 | 0 | 0 | 0 | 0 | 0 | [5 empty] | 1051200 | 487435.8975
|  |  | 価格上昇率（シナリオ） |  |  |  | 2046 | 27 | 0.45019 | 4.6566e-09 | - | 11842798.0438 | 11842000 | 0 | 0 | 165700 | 74596.3265 | 0 | 0 | 260000 | 117049.1545 | 7000000 | 3151323.3904 | 5400000 | 2431020.9011 | 0 | 0 | 1736000 | 781528.2008 | 0 | 0 | 0 | 0 | 0 | 0 | 0 | 0 | 0 | 0 | [5 empty] | 1051200 | 473238.7354
|  |  | 燃料諸経費 |  |  | （円/t または 円/kl） | 2047 | 28 | 0.43708 | 4.6566e-09 | - | 10665955.756 | 10665000 | 0 | 0 | 149300 | 65255.5592 | 0 | 0 | 260000 | 113639.9558 | 7000000 | 3059537.2722 | 5400000 | 2360214.4671 | 0 | 0 | 1736000 | 758765.2435 | 0 | 0 | 0 | 0 | 0 | 0 | 0 | 0 | 0 | 0 | [5 empty] | 1051200 | 459455.0829
|  |  | 価格想定（コジェネ・燃料電池） |  |  |  | 2048 | 29 | 0.42435 | 4.6566e-09 | - | 9606058.6162 | 9606000 | 0 | 0 | 134400 | 57032.1511 | 0 | 0 | 260000 | 110330.0542 | 7000000 | 2970424.5361 | 5400000 | 2291470.3564 | 0 | 0 | 1736000 | 736665.285 | 0 | 0 | 0 | 0 | 0 | 0 | 0 | 0 | 0 | 0 | [5 empty] | 1051200 | 446072.8961
[7 empty] | 2049 | 30 | 0.41199 | 4.6566e-09 | - | 9000000 | 9000000 | 0 | 0 | 126000 | 51910.3317 | 0 | 0 | 260000 | 107116.5575 | 7000000 | 2883907.3166 | 5400000 | 2224728.5014 | 0 | 0 | 1736000 | 715209.0145 | 0 | 0 | 0 | 0 | 0 | 0 | 0 | 0 | 0 | 0 | [5 empty] | 1051200 | 433080.4816
|  | CO2対策経費諸元 【化石燃料関係電源】 |  |  |  |  | 2050 | 31 | 0.39999 | 4.6566e-09 | - | 9000000 | 9000000 | 0 | 0 | 126000 | 50398.3803 | 0 | 0 | 260000 | 103996.6577 | 7000000 | 2799910.0161 | 5400000 | 2159930.5839 | 0 | 0 | 1736000 | 694377.684 | 0 | 0 | 0 | 0 | 0 | 0 | 0 | 0 | 0 | 0 | [5 empty] | 1051200 | 420466.487
[7 empty] | 2051 | 32 | 0.38834 | 4.6566e-09 | - | 9000000 | 9000000 | 0 | 0 | 126000 | 48930.4663 | 0 | 0 | 260000 | 100967.6289 | 7000000 | 2718359.239 | 5400000 | 2097019.9843 | 0 | 0 | 1736000 | 674153.0913 | 0 | 0 | 0 | 0 | 0 | 0 | 0 | 0 | 0 | 0 | [5 empty] | 1051200 | 408219.8903
|  |  | 炭素排出係数 |  |  | （g-C/MJ） | 2052 | 33 | 0.37703 | 4.6566e-09 | - | 9000000 | 9000000 | 0 | 0 | 126000 | 47505.3071 | 0 | 0 | 260000 | 98026.8242 | 7000000 | 2639183.7271 | 5400000 | 2035941.7324 | 0 | 0 | 1736000 | 654517.5643 | 0 | 0 | 0 | 0 | 0 | 0 | 0 | 0 | 0 | 0 | [5 empty] | 1051200 | 396329.9906
|  |  | CO2価格見通し |  |  |  | 2053 | 34 | 0.36604 | 4.6566e-09 | - | 9000000 | 9000000 | 0 | 0 | 126000 | 46121.6574 | 0 | 0 | 260000 | 95171.6739 | 7000000 | 2562314.2982 | 5400000 | 1976642.4586 | 0 | 0 | 1736000 | 635453.946 | 0 | 0 | 0 | 0 | 0 | 0 | 0 | 0 | 0 | 0 | [5 empty] | 1051200 | 384786.3986
[7 empty] | 2054 | 35 | 0.35538 | 4.6566e-09 | - | 9000000 | 9000000 | 0 | 0 | 126000 | 44778.3081 | 0 | 0 | 260000 | 92399.6834 | 7000000 | 2487683.7847 | 5400000 | 1919070.3482 | 0 | 0 | 1736000 | 616945.5786 | 0 | 0 | 0 | 0 | 0 | 0 | 0 | 0 | 0 | 0 | [5 empty] | 1051200 | 373579.0278
|  | 排熱利用諸元 |  |  |  |  | 2055 | 36 | 0.34503 | 4.6566e-09 | - | 9000000 | 9000000 | 0 | 0 | 126000 | 43474.0856 | 0 | 0 | 260000 | 89708.4305 | 7000000 | 2415226.9754 | 5400000 | 1863175.0953 | 0 | 0 | 1736000 | 598976.2899 | 0 | 0 | 0 | 0 | 0 | 0 | 0 | 0 | 0 | 0 | [5 empty] | 1051200 | 362698.0852
[7 empty] | 2056 | 37 | 0.33498 | 4.6566e-09 | - | 9000000 | 9000000 | 0 | 0 | 126000 | 42207.8501 | 0 | 0 | 260000 | 87095.5636 | 7000000 | 2344880.5586 | 5400000 | 1808907.8595 | 0 | 0 | 1736000 | 581530.3785 | 0 | 0 | 0 | 0 | 0 | 0 | 0 | 0 | 0 | 0 | [5 empty] | 1051200 | 352134.0633
|  |  | 熱回収効率 |  |  | （%） | 2057 | 38 | 0.32523 | 4.6566e-09 | - | 9000000 | 9000000 | 0 | 0 | 126000 | 40978.4952 | 0 | 0 | 260000 | 84558.7996 | 7000000 | 2276583.0666 | 5400000 | 1756221.2228 | 0 | 0 | 1736000 | 564592.6005 | 0 | 0 | 0 | 0 | 0 | 0 | 0 | 0 | 0 | 0 | [5 empty] | 1051200 | 341877.7314
|  |  | 排熱利用率 |  |  | （%） | 2058 | 39 | 0.31575 | 4.6566e-09 | - | 9000000 | 9000000 | 0 | 0 | 126000 | 39784.9468 | 0 | 0 | 260000 | 82095.922 | 7000000 | 2210274.822 | 5400000 | 1705069.1484 | 0 | 0 | 1736000 | 548148.1559 | 0 | 0 | 0 | 0 | 0 | 0 | 0 | 0 | 0 | 0 | [5 empty] | 1051200 | 331920.1276
|  |  | ボイラ効率 |  |  | （%） | 2059 | 40 | 0.30656 | 4.6566e-09 | - | 9000000 | 9000000 | 0 | 0 | 126000 | 38626.1619 | 0 | 0 | 260000 | 79704.7786 | 7000000 | 2145897.8854 | 5400000 | 1655406.9402 | 0 | 0 | 1736000 | 532182.6756 | 0 | 0 | 0 | 0 | 0 | 0 | 0 | 0 | 0 | 0 | [5 empty] | 1051200 | 322252.551
|  |  | ボイラ燃料発熱量 |  |  | （MJ/kg、MJ/l、MJ/m3） | 2060 | 41 | 0.29763 | [8 empty] | 9000000 | 2678652.0068
|  |  | ボイラ燃料取り扱い費 |  |  | （円/t または 円/kl） | 2061 | 42 | 0.28896
[7 empty] | 2062 | 43 | 0.28054
|  | 事故リスクコスト諸元 【原子力】 |  |  |  |  | 2063 | 44 | 0.27237
[7 empty] | 2064 | 45 | 0.26444
|  |  | 損害想定額 |  |  | （億円） | 2065 | 46 | 0.25674
|  |  | 積立期間 |  |  | （年） | 2066 | 47 | 0.24926
|  |  | 総発電量 |  |  | （億kWh） | 2067 | 48 | 0.242
[7 empty] | 2068 | 49 | 0.23495
|  | 政策経費 【FIT以外】 |  |  | 0.1528 | （円/kWh） | 2069 | 50 | 0.22811
[7 empty] | 2070 | 51 | 0.22146
[7 empty] | 2071 | 52 | 0.21501
| 発電コスト （結果） | [5 empty] | 2072 | 53 | 0.20875
[7 empty] | 2073 | 54 | 0.20267
|  | 発電コスト（政策経費除く） |  |  | 22.0186 | （円/kWh） | 2074 | 55 | 0.19677
|  | 発電コスト（政策経費含む） |  |  | 25.2676 | （円/kWh） | 2075 | 56 | 0.19104
[7 empty] | 2076 | 57 | 0.18547
|  | 発電コスト内訳 |  |  |  |  | 2077 | 58 | 0.18007
[7 empty] | 2078 | 59 | 0.17483
|  |  | 資本費 |  | 8.5711 | （円/kWh） | 2079 | 60 | 0.16973
[7 empty] | 2080 | 61 | 0.16479
|  |  | 資本費内訳 |  |  |  | 2081 | 62 | 0.15999
[7 empty] | 2082 | 63 | 0.15533
|  |  |  | 初期投資 | 7.4079 | （円/kWh） | 2083 | 64 | 0.15081
|  |  |  | 固定資産税 | 0.80562 | （円/kWh） | 2084 | 65 | 0.14641
|  |  |  | 水利使用料 | 0.24734 | （円/kWh） | 2085 | 66 | 0.14215
|  |  |  | 廃止措置費用 | 0.11024 | （円/kWh） | 2086 | 67 | 0.13801
[7 empty] | 2087 | 68 | 0.13399
|  |  | 運転維持費 |  | 13.4475 | （円/kWh） | 2088 | 69 | 0.13009
[7 empty] | 2089 | 70 | 0.1263
|  |  | 運転維持費内訳 |  |  |  | 2090 | 71 | 0.12262
[7 empty] | 2091 | 72 | 0.11905
|  |  |  | 給料手当 | 6.6591 | （円/kWh） | 2092 | 73 | 0.11558
|  |  |  | 修繕費/諸費 | 5.137 | （円/kWh） | 2093 | 74 | 0.11221
[5 empty] | 0 |  | 2094 | 75 | 0.10895
|  |  |  | 業務分担費 | 1.6514 | （円/kWh） | 2095 | 76 | 0.10577
[7 empty] | 2096 | 77 | 0.10269
|  |  | 燃料費 |  | 0 |  | 2097 | 78 | 0.0997
[7 empty] | 2098 | 79 | 0.096796
|  |  | 燃料費内訳 |  |  |  | 2099 | 80 | 0.093977
[7 empty] | 2100 | 81 | 0.09124
|  |  |  | 化石燃料費用 | 0 | （円/kWh） | 2101 | 82 | 0.088582
|  |  |  | 核燃料サイクル費用 | 0 | （円/kWh） | 2102 | 83 | 0.086002
[7 empty] | 2103 | 84 | 0.083497
|  |  | 社会的費用 |  | 0.1528 | （円/kWh） | 2104 | 85 | 0.081065
[7 empty] | 2105 | 86 | 0.078704
|  |  | 社会的費用内訳 |  |  |  | 2106 | 87 | 0.076412
[7 empty] | 2107 | 88 | 0.074186
|  |  |  | CO2対策費用 | 0 | （円/kWh） | 2108 | 89 | 0.072026
|  |  |  | 事故リスク対応費用 | 0 | （円/kWh） | 2109 | 90 | 0.069928
|  |  |  | 政策経費（FIT以外） | 0.1528 | （円/kWh） | 2110 | 91 | 0.067891
[7 empty] | 2111 | 92 | 0.065914
|  |  | 排熱価値 |  | 0 | （円/kWh） | 2112 | 93 | 0.063994
[7 empty] | 2113 | 94 | 0.06213
|  |  | 排熱価値内訳 |  |  |  | 2114 | 95 | 0.06032
[7 empty] | 2115 | 96 | 0.058563
|  |  |  | ボイラ燃料費 | 0 | （円/kWh） | 2116 | 97 | 0.056858
|  |  |  | ボイラCO2対策費用 | 0 | （円/kWh） | 2117 | 98 | 0.055202
[7 empty] | 2118 | 99 | 0.053594
[7 empty] | 2119 | 100 | 0.052033
固定条件計算
[7 empty] | 現在価値合計 | [9 empty] | 19575094.3675 |  | 2678652.0068 |  | 6009840.7133 |  | 161803403.8194 |  | 124819768.6607 |  | 0 |  | 40127244.1472 |  |  | 0 |  |  | 0 |  | 0 |  | 0 |  | 169088936.7384 | 11136427.7749 |  | 490235500.9185 |  | 24298248.2993
|  | 建設費（固定資産取得価額） |  |  | 180000000 | （円） | 現在価値合計（買取期間終了後） | [9 empty] | 1426836.8477 |  | 2678652.0068 |  | 2141697.2496 |  | 57661079.7963 |  | 44481404.4143 |  | 0 |  | 14299947.7895 |  |  | 0 |  |  | 0 |  | 0 |  | 0 |  | 2173617.7807 | 0 |  | 0 |  | 8659046.726
|  | 法定耐用年数 |  |  | 22 | （年）
減価償却率
|  |  | 償却率 |  | 0.114
|  |  | 改定償却率 |  | 0.125
|  |  | 保証率 |  | 0.02296
|  | 償却保証額 |  |  | 4132800 | （円）
|  | 減価残存率（固定資産税） |  |  | 0.90063
電力量
|  |  | 発電端 |  | 1051200 | （kWh/年）
|  |  | 送電端 |  | 1051200 | （kWh/年）
|  | 必要燃料量 |  |  | 0 | （kg/年、l/年、m3/年）
燃料価格
|  |  | 単位換算係数 |  |  | （t/kg または bbl/l）
|  |  | 燃料諸経費 |  | 0 | （円/kg または 円/l）
|  | CO2排出量 |  |  | 0 | （kg-CO2）
排熱利用価値
|  |  | 熱電比 |  | 0
|  |  | 総熱利用量 |  | 0 | （MJ/年）
|  |  | ボイラ燃料換算 |  | 0 | （kg/年、l/年、m3/年）
|  |  | ボイラ燃料諸経費 |  | 0 | （円/kg または 円/l）
|  |  | ボイラCO2排出量 |  | 0 | （kg-CO2）

## 小水力（2030年）
発電コスト計算表
| 電源種類 （入力） |  |  |  | 小水力
| 環境条件 （入力） | [5 empty] | 稼動年数計算
|  | 基準年度 |  |  | 2030 |  |  |  |  | 残存簿価 |  |  |  | 資本費 | [7 empty] | 運転維持費 | [7 empty] | 燃料費 |  |  | CO2対策費 |  |  | 排熱利用価値 |  |  |  | 買取額相当 |  |  |  |  | 送電端電力量
|  | 為替レート |  |  | 107 | （円/ドル）
|  | 割引率（金利） |  |  | 3 | （%） | 年度 | 稼動 年数 | 割引 係数 | 減価償却費算定基準 |  | 償却資産評価額 | 課税標準額 | 減価償却費 |  | 固定資産税 |  | 廃止措置費用 |  | 水利使用料 |  | 人件費 |  | 修繕費 |  | 諸費 |  | 業務分担費 （一般管理費） |  | 燃料費単価 | 燃料費 |  | CO2価格 | CO2対策費 |  | 燃料費 |  | CO2対策費 |  | IRR計算 |  |  | 買取額相当
| 発電コスト算定根拠 （入力） | [8 empty] | （円） |  | （円）
[11 empty] | 減価 償却率 |  |  |  | 現在価値 |  | 現在価値 |  | 現在価値 |  | 現在価値 |  | 現在価値 |  | 現在価値 |  | 現在価値 |  | 現在価値 |  |  | 現在価値 |  |  | 現在価値 |  | 現在価値 |  | 現在価値 | 割引 係数 | 割引費用 | 割引電力量 |  | 現在価値 |  | 割引電力量
|  | 出力 |  |  | 0.02 | （万kW）
|  | 設備利用率 |  |  | 60 | （%） | [23 empty] | （円/kg、円/l、円/m3） |  |  | （円/kg-CO2)
|  | 稼動年数 |  |  | 40 | （年） | 2030 | 1 | 0.97087 | 180000000 | 0.114 | 180000000 | 180000000 | 20520000 | 19922330.0971 | 2520000 | 2446601.9417 | 0 | 0 | 260000 | 252427.1845 | 7000000 | 6796116.5049 | 5400000 | 5242718.4466 | 0 | 0 | 1736000 | 1685436.8932 | 0 | 0 | 0 | 0 | 0 | 0 | 0 | 0 | 0 | 0 | 0.93458 | 15809345.7944 | 982429.9065 | 32951526.0833 | 31991772.8964 | 1051200 | 1020582.5243
|  | 買取期間 |  |  | 20 | （年） | 2031 | 2 | 0.9426 | 159480000 | 0.114 | 162113043.638 | 162113000 | 18180720 | 17137072.2971 | 2269500 | 2139221.4158 | 0 | 0 | 260000 | 245074.9364 | 7000000 | 6598171.3639 | 5400000 | 5090017.9093 | 0 | 0 | 1736000 | 1636346.4983 | 0 | 0 | 0 | 0 | 0 | 0 | 0 | 0 | 0 | 0 | 0.87344 | 14556293.126 | 918158.7912 | 32951526.0833 | 31059973.6859 | 1051200 | 990856.8197
|  | IRR |  |  | 7 | （%） | 2032 | 3 | 0.91514 | 141299280 | 0.114 | 146003549.5421 | 146003000 | 16108117.92 | 14741209.7624 | 2044000 | 1870549.5517 | 0 | 0 | 260000 | 237936.8314 | 7000000 | 6405991.6155 | 5400000 | 4941764.9605 | 0 | 0 | 1736000 | 1588685.9206 | 0 | 0 | 0 | 0 | 0 | 0 | 0 | 0 | 0 | 0 | 0.8163 | 13419937.0961 | 858092.3282 | 32951526.0833 | 30155314.2581 | 1051200 | 961996.9123
[7 empty] | 2033 | 4 | 0.88849 | 125191162.08 | 0.114 | 131494887.768 | 131494000 | 14271792.4771 | 12680302.7665 | 1840900 | 1635615.8065 | 0 | 0 | 260000 | 231006.6325 | 7000000 | 6219409.3354 | 5400000 | 4797830.0587 | 0 | 0 | 1736000 | 1542413.5152 | 0 | 0 | 0 | 0 | 0 | 0 | 0 | 0 | 0 | 0 | 0.7629 | 12387053.2685 | 801955.4469 | 32951526.0833 | 29277004.1341 | 1051200 | 933977.5848
|  | 資本費諸元 |  |  |  |  | 2034 | 5 | 0.86261 | 110919369.6029 | 0.114 | 118427980.4384 | 118427000 | 12644808.1347 | 10907522.5739 | 1657900 | 1430119.1036 | 0 | 0 | 260000 | 224278.2839 | 7000000 | 6038261.4907 | 5400000 | 4658087.4357 | 0 | 0 | 1736000 | 1497488.8497 | 0 | 0 | 0 | 0 | 0 | 0 | 0 | 0 | 0 | 0 | 0.71299 | 11446208.8268 | 749491.0719 | 32951526.0833 | 28424275.8583 | 1051200 | 906774.3541
[7 empty] | 2035 | 6 | 0.83748 | 98274561.4682 | 0.114 | 106659557.5598 | 106659000 | 11203300.0074 | 9382587.3791 | 1493200 | 1250531.4921 | 0 | 0 | 260000 | 217745.9067 | 7000000 | 5862389.7968 | 5400000 | 4522414.9861 | 0 | 0 | 1736000 | 1453872.6696 | 0 | 0 | 0 | 0 | 0 | 0 | 0 | 0 | 0 | 0 | 0.66634 | 10587644.8627 | 700458.9457 | 32951526.0833 | 27596384.3285 | 1051200 | 880363.4506
|  |  | 建設費単価 |  | 90 | （万円/kW） | 2036 | 7 | 0.81309 | 87071261.4608 | 0.114 | 96060586.1617 | 96060000 | 9926123.8065 | 8070847.0076 | 1344800 | 1093445.4645 | 0 | 0 | 260000 | 211403.7929 | 7000000 | 5691640.5794 | 5400000 | 4390694.1613 | 0 | 0 | 1736000 | 1411526.8637 | 0 | 0 | 0 | 0 | 0 | 0 | 0 | 0 | 0 | 0 | 0.62275 | 9802579.1371 | 654634.5287 | 32951526.0833 | 26792606.1442 | 1051200 | 854721.7967
|  |  | 燃料発熱量 |  |  | （MJ/kg、MJ/l、MJ/m3） | 2037 | 8 | 0.78941 | 77145137.6543 | 0.114 | 86514855.5352 | 86514000 | 8794545.6926 | 6942495.5813 | 1211100 | 956053.5237 | 0 | 0 | 260000 | 205246.4009 | 7000000 | 5525864.6402 | 5400000 | 4262809.8653 | 0 | 0 | 1736000 | 1370414.4308 | 0 | 0 | 0 | 0 | 0 | 0 | 0 | 0 | 0 | 0 | 0.58201 | 9083474.2959 | 611807.9707 | 32951526.0833 | 26012238.9749 | 1051200 | 829826.9871
|  |  | 熱効率 |  |  | （%） | 2038 | 9 | 0.76642 | 68350591.9617 | 0.114 | 77917703.0595 | 77917000 | 7791967.4836 | 5971894.2573 | 1090800 | 836007.3716 | 0 | 0 | 260000 | 199268.3504 | 7000000 | 5364917.1264 | 5400000 | 4138650.3547 | 0 | 0 | 1736000 | 1330499.4473 | 0 | 0 | 0 | 0 | 0 | 0 | 0 | 0 | 0 | 0 | 0.54393 | 8423793.0847 | 571783.1502 | 32951526.0833 | 25254600.9465 | 1051200 | 805657.269
|  |  | 所内率 |  | 0 | （%） | 2039 | 10 | 0.74409 | 60558624.478 | 0.114 | 70174866.6459 | 70174000 | 6903683.1905 | 5136988.6524 | 982400 | 730997.862 | 0 | 0 | 260000 | 193464.4179 | 7000000 | 5208657.4043 | 5400000 | 4018107.1404 | 0 | 0 | 1736000 | 1291747.0363 | 0 | 0 | 0 | 0 | 0 | 0 | 0 | 0 | 0 | 0 | 0.50835 | 7817598.7542 | 534376.7759 | 32951526.0833 | 24519030.0452 | 1051200 | 782191.5233
|  |  | 固定資産税率 |  | 1.4 | （%） | 2040 | 11 | 0.72242 | 53654941.2875 | 0.114 | 63201451.2159 | 63201000 | 6116663.3068 | 4418807.7146 | 884800 | 639198.3455 | 0 | 0 | 260000 | 187829.5319 | 7000000 | 5056948.9362 | 5400000 | 3901074.8936 | 0 | 0 | 1736000 | 1254123.3362 | 0 | 0 | 0 | 0 | 0 | 0 | 0 | 0 | 0 | 0 | 0.47509 | 7259798.003 | 499417.5476 | 32951526.0833 | 23804883.539 | 1051200 | 759409.246
|  |  | 水利使用料 |  | 260000 | （円/年） | 2041 | 12 | 0.70138 | 47538277.9808 | 0.114 | 56920997.883 | 56920000 | 5419363.6898 | 3801032.6555 | 796800 | 558859.4885 | 0 | 0 | 260000 | 182358.7689 | 7000000 | 4909659.1614 | 5400000 | 3787451.353 | 0 | 0 | 1736000 | 1217595.472 | 0 | 0 | 0 | 0 | 0 | 0 | 0 | 0 | 0 | 0 | 0.44401 | 6745784.8944 | 466745.3716 | 32951526.0833 | 23111537.4165 | 1051200 | 737290.5301
|  |  | 廃止措置費用 |  | 0.09 | （億円） | 2042 | 13 | 0.68095 | 42118914.291 | 0.114 | 51264645.6318 | 51264000 | 4801556.2292 | 3269626.1483 | 717600 | 488650.6816 | 0 | 0 | 260000 | 177047.3484 | 7000000 | 4766659.38 | 5400000 | 3677137.236 | 0 | 0 | 1736000 | 1182131.5262 | 0 | 0 | 0 | 0 | 0 | 0 | 0 | 0 | 0 | 0 | 0.41496 | 6271606.6796 | 436210.6276 | 32951526.0833 | 22438385.8413 | 1051200 | 715816.0486
|  |  | 廃止措置完了までの期間 |  | 1 | （年） | 2043 | 14 | 0.66112 | 37317358.0618 | 0.114 | 46170376.3022 | 46170000 | 4254178.819 | 2812513.3664 | 646300 | 427280.4379 | 0 | 0 | 260000 | 171890.6295 | 7000000 | 4627824.6407 | 5400000 | 3570036.1514 | 0 | 0 | 1736000 | 1147700.5109 | 0 | 0 | 0 | 0 | 0 | 0 | 0 | 0 | 0 | 0 | 0.38782 | 5833663.2846 | 407673.4838 | 32951526.0833 | 21784840.6226 | 1051200 | 694967.0375
|  |  | 追加的安全対策費 （原子力） |  |  | （億円） | 2044 | 15 | 0.64186 | 33063179.2427 | 0.125 | 41582334.6015 | 41582000 | 4132897.4053 | 2652749.577 | 582100 | 373627.8396 | 0 | 0 | 260000 | 166884.1063 | 7000000 | 4493033.6318 | 5400000 | 3466054.5159 | 0 | 0 | 1736000 | 1114272.3407 | 0 | 0 | 0 | 0 | 0 | 0 | 0 | 0 | 0 | 0 | 0.36245 | 5428752.7268 | 381003.2558 | 32951526.0833 | 21150330.7015 | 1051200 | 674725.2791
[7 empty] | 2045 | 16 | 0.62317 | 28930281.8374 | - | 37450215.6879 | 37450000 | 4132897.4053 | 2575485.0262 | 524300 | 326726.4262 | 0 | 0 | 260000 | 162023.4042 | 7000000 | 4362168.5745 | 5400000 | 3365101.4718 | 0 | 0 | 1736000 | 1081817.8065 | 0 | 0 | 0 | 0 | 0 | 0 | 0 | 0 | 0 | 0 | 0.33873 | 5054021.8195 | 356077.8092 | 32951526.0833 | 20534301.652 | 1051200 | 655073.0865
|  | 運転維持費諸元 |  |  |  |  | 2046 | 17 | 0.60502 | 24797384.4321 | - | 33728713.6115 | 33728000 | 4132897.4053 | 2500470.8992 | 472100 | 285628.2641 | 0 | 0 | 260000 | 157304.2759 | 7000000 | 4235115.1209 | 5400000 | 3267088.8076 | 0 | 0 | 1736000 | 1050308.55 | 0 | 0 | 0 | 0 | 0 | 0 | 0 | 0 | 0 | 0 | 0.31657 | 4706859.6949 | 332782.9993 | 32951526.0833 | 19936215.1961 | 1051200 | 635993.2879
[7 empty] | 2047 | 18 | 0.58739 | 20664487.0267 | - | 30377024.5642 | 30377000 | 4132897.4053 | 2427641.6497 | 425200 | 249760.1872 | 0 | 0 | 260000 | 152722.598 | 7000000 | 4111762.2533 | 5400000 | 3171930.8811 | 0 | 0 | 1736000 | 1019717.0388 | 0 | 0 | 0 | 0 | 0 | 0 | 0 | 0 | 0 | 0 | 0.29586 | 4385058.2766 | 311012.1488 | 32951526.0833 | 19355548.7341 | 1051200 | 617469.2115
|  |  | 人件費 |  | 0.07 | （億円/年） | 2048 | 19 | 0.57029 | 16531589.6214 | - | 27358399.4932 | 27358000 | 4132897.4053 | 2356933.6405 | 383000 | 218419.5483 | 0 | 0 | 260000 | 148274.367 | 7000000 | 3992002.1877 | 5400000 | 3079544.5448 | 0 | 0 | 1736000 | 990016.5425 | 0 | 0 | 0 | 0 | 0 | 0 | 0 | 0 | 0 | 0 | 0.27651 | 4086516.6536 | 290665.5597 | 32951526.0833 | 18791794.8875 | 1051200 | 599484.6714
|  |  | 修繕費・諸費 |  | 3 | （%）: 建設費における比率 | 2049 | 20 | 0.55368 | 12398692.216 | - | 24639741.1717 | 24639000 | 4132897.4053 | 2288285.0879 | 344900 | 190962.7676 | 0 | 0 | 260000 | 143955.6961 | 7000000 | 3875730.2793 | 5400000 | 2989849.0726 | 0 | 0 | 1736000 | 961181.1093 | 0 | 0 | 0 | 0 | 0 | 0 | 0 | 0 | 0 | 0 | 0.25842 | 3809328.6786 | 271650.0558 | 32951526.0833 | 18244461.0558 | 1051200 | 582023.9528
[7 empty] | 2050 | 21 | 0.53755 | 8265794.8107 | - | 22191241.31 | 22191000 | 4132897.4053 | 2221636.0076 | 310600 | 166962.8051 | 0 | 0 | 260000 | 139762.8117 | 7000000 | 3762844.9314 | 5400000 | 2902766.0899 | 0 | 0 | 1736000 | 933185.543 | 0 | 0 | 0 | 0 | 0 | 0 | 0 | 0 | 0 | 0 | 0.24151 | 2173617.7807 |  |  |  | 1051200 | 565071.7988
|  |  | 業務分担費（一般管理費） |  | 14 | （%）: 直接費における比率 | 2051 | 22 | 0.52189 | 4132897.4053 | - | 19986053.727 | 19986000 | 4132897.4053 | 2156928.1628 | 279800 | 146025.5217 | 0 | 0 | 260000 | 135692.0502 | 7000000 | 3653247.5062 | 5400000 | 2818219.5048 | 0 | 0 | 1736000 | 906005.3815 | 0 | 0 | 0 | 0 | 0 | 0 | 0 | 0 | 0 | 0 | [5 empty] | 1051200 | 548613.3969
[7 empty] | 2052 | 23 | 0.50669 | 4.6566e-09 | - | 18000000 | 18000000 | 0 | 0 | 252000 | 127686.3206 | 0 | 0 | 260000 | 131739.8546 | 7000000 | 3546842.239 | 5400000 | 2736135.4415 | 0 | 0 | 1736000 | 879616.8753 | 0 | 0 | 0 | 0 | 0 | 0 | 0 | 0 | 0 | 0 | [5 empty] | 1051200 | 532634.3659
|  | 燃料費諸元 【除、原子力】 |  |  |  |  | 2053 | 24 | 0.49193 | 4.6566e-09 | - | 16211304.3638 | 16211000 | 0 | 0 | 226900 | 111619.7648 | 0 | 0 | 260000 | 127902.7714 | 7000000 | 3443536.1544 | 5400000 | 2656442.1762 | 0 | 0 | 1736000 | 853996.9663 | 0 | 0 | 0 | 0 | 0 | 0 | 0 | 0 | 0 | 0 | [5 empty] | 1051200 | 517120.7436
[7 empty] | 2054 | 25 | 0.47761 | 4.6566e-09 | - | 14600354.9542 | 14600000 | 0 | 0 | 204400 | 97622.5784 | 0 | 0 | 260000 | 124177.448 | 7000000 | 3343238.9848 | 5400000 | 2579070.074 | 0 | 0 | 1736000 | 829123.2682 | 0 | 0 | 0 | 0 | 0 | 0 | 0 | 0 | 0 | 0 | [5 empty] | 1051200 | 502058.9744
|  |  | 燃料単価（固定値） |  |  | （円/t） | 2055 | 26 | 0.46369 | 4.6566e-09 | - | 13149488.7768 | 13149000 | 0 | 0 | 184000 | 85319.8298 | 0 | 0 | 260000 | 120560.6291 | 7000000 | 3245863.0921 | 5400000 | 2503951.5282 | 0 | 0 | 1736000 | 804974.0468 | 0 | 0 | 0 | 0 | 0 | 0 | 0 | 0 | 0 | 0 | [5 empty] | 1051200 | 487435.8975
|  |  | 価格上昇率（シナリオ） |  |  |  | 2056 | 27 | 0.45019 | 4.6566e-09 | - | 11842798.0438 | 11842000 | 0 | 0 | 165700 | 74596.3265 | 0 | 0 | 260000 | 117049.1545 | 7000000 | 3151323.3904 | 5400000 | 2431020.9011 | 0 | 0 | 1736000 | 781528.2008 | 0 | 0 | 0 | 0 | 0 | 0 | 0 | 0 | 0 | 0 | [5 empty] | 1051200 | 473238.7354
|  |  | 燃料諸経費 |  |  | （円/t または 円/kl） | 2057 | 28 | 0.43708 | 4.6566e-09 | - | 10665955.756 | 10665000 | 0 | 0 | 149300 | 65255.5592 | 0 | 0 | 260000 | 113639.9558 | 7000000 | 3059537.2722 | 5400000 | 2360214.4671 | 0 | 0 | 1736000 | 758765.2435 | 0 | 0 | 0 | 0 | 0 | 0 | 0 | 0 | 0 | 0 | [5 empty] | 1051200 | 459455.0829
|  |  | 価格想定（コジェネ・燃料電池） |  |  |  | 2058 | 29 | 0.42435 | 4.6566e-09 | - | 9606058.6162 | 9606000 | 0 | 0 | 134400 | 57032.1511 | 0 | 0 | 260000 | 110330.0542 | 7000000 | 2970424.5361 | 5400000 | 2291470.3564 | 0 | 0 | 1736000 | 736665.285 | 0 | 0 | 0 | 0 | 0 | 0 | 0 | 0 | 0 | 0 | [5 empty] | 1051200 | 446072.8961
[7 empty] | 2059 | 30 | 0.41199 | 4.6566e-09 | - | 9000000 | 9000000 | 0 | 0 | 126000 | 51910.3317 | 0 | 0 | 260000 | 107116.5575 | 7000000 | 2883907.3166 | 5400000 | 2224728.5014 | 0 | 0 | 1736000 | 715209.0145 | 0 | 0 | 0 | 0 | 0 | 0 | 0 | 0 | 0 | 0 | [5 empty] | 1051200 | 433080.4816
|  | CO2対策経費諸元 【化石燃料関係電源】 |  |  |  |  | 2060 | 31 | 0.39999 | 4.6566e-09 | - | 9000000 | 9000000 | 0 | 0 | 126000 | 50398.3803 | 0 | 0 | 260000 | 103996.6577 | 7000000 | 2799910.0161 | 5400000 | 2159930.5839 | 0 | 0 | 1736000 | 694377.684 | 0 | 0 | 0 | 0 | 0 | 0 | 0 | 0 | 0 | 0 | [5 empty] | 1051200 | 420466.487
[7 empty] | 2061 | 32 | 0.38834 | 4.6566e-09 | - | 9000000 | 9000000 | 0 | 0 | 126000 | 48930.4663 | 0 | 0 | 260000 | 100967.6289 | 7000000 | 2718359.239 | 5400000 | 2097019.9843 | 0 | 0 | 1736000 | 674153.0913 | 0 | 0 | 0 | 0 | 0 | 0 | 0 | 0 | 0 | 0 | [5 empty] | 1051200 | 408219.8903
|  |  | 炭素排出係数 |  |  | （g-C/MJ） | 2062 | 33 | 0.37703 | 4.6566e-09 | - | 9000000 | 9000000 | 0 | 0 | 126000 | 47505.3071 | 0 | 0 | 260000 | 98026.8242 | 7000000 | 2639183.7271 | 5400000 | 2035941.7324 | 0 | 0 | 1736000 | 654517.5643 | 0 | 0 | 0 | 0 | 0 | 0 | 0 | 0 | 0 | 0 | [5 empty] | 1051200 | 396329.9906
|  |  | CO2価格見通し |  |  |  | 2063 | 34 | 0.36604 | 4.6566e-09 | - | 9000000 | 9000000 | 0 | 0 | 126000 | 46121.6574 | 0 | 0 | 260000 | 95171.6739 | 7000000 | 2562314.2982 | 5400000 | 1976642.4586 | 0 | 0 | 1736000 | 635453.946 | 0 | 0 | 0 | 0 | 0 | 0 | 0 | 0 | 0 | 0 | [5 empty] | 1051200 | 384786.3986
[7 empty] | 2064 | 35 | 0.35538 | 4.6566e-09 | - | 9000000 | 9000000 | 0 | 0 | 126000 | 44778.3081 | 0 | 0 | 260000 | 92399.6834 | 7000000 | 2487683.7847 | 5400000 | 1919070.3482 | 0 | 0 | 1736000 | 616945.5786 | 0 | 0 | 0 | 0 | 0 | 0 | 0 | 0 | 0 | 0 | [5 empty] | 1051200 | 373579.0278
|  | 排熱利用諸元 |  |  |  |  | 2065 | 36 | 0.34503 | 4.6566e-09 | - | 9000000 | 9000000 | 0 | 0 | 126000 | 43474.0856 | 0 | 0 | 260000 | 89708.4305 | 7000000 | 2415226.9754 | 5400000 | 1863175.0953 | 0 | 0 | 1736000 | 598976.2899 | 0 | 0 | 0 | 0 | 0 | 0 | 0 | 0 | 0 | 0 | [5 empty] | 1051200 | 362698.0852
[7 empty] | 2066 | 37 | 0.33498 | 4.6566e-09 | - | 9000000 | 9000000 | 0 | 0 | 126000 | 42207.8501 | 0 | 0 | 260000 | 87095.5636 | 7000000 | 2344880.5586 | 5400000 | 1808907.8595 | 0 | 0 | 1736000 | 581530.3785 | 0 | 0 | 0 | 0 | 0 | 0 | 0 | 0 | 0 | 0 | [5 empty] | 1051200 | 352134.0633
|  |  | 熱回収効率 |  |  | （%） | 2067 | 38 | 0.32523 | 4.6566e-09 | - | 9000000 | 9000000 | 0 | 0 | 126000 | 40978.4952 | 0 | 0 | 260000 | 84558.7996 | 7000000 | 2276583.0666 | 5400000 | 1756221.2228 | 0 | 0 | 1736000 | 564592.6005 | 0 | 0 | 0 | 0 | 0 | 0 | 0 | 0 | 0 | 0 | [5 empty] | 1051200 | 341877.7314
|  |  | 排熱利用率 |  |  | （%） | 2068 | 39 | 0.31575 | 4.6566e-09 | - | 9000000 | 9000000 | 0 | 0 | 126000 | 39784.9468 | 0 | 0 | 260000 | 82095.922 | 7000000 | 2210274.822 | 5400000 | 1705069.1484 | 0 | 0 | 1736000 | 548148.1559 | 0 | 0 | 0 | 0 | 0 | 0 | 0 | 0 | 0 | 0 | [5 empty] | 1051200 | 331920.1276
|  |  | ボイラ効率 |  |  | （%） | 2069 | 40 | 0.30656 | 4.6566e-09 | - | 9000000 | 9000000 | 0 | 0 | 126000 | 38626.1619 | 0 | 0 | 260000 | 79704.7786 | 7000000 | 2145897.8854 | 5400000 | 1655406.9402 | 0 | 0 | 1736000 | 532182.6756 | 0 | 0 | 0 | 0 | 0 | 0 | 0 | 0 | 0 | 0 | [5 empty] | 1051200 | 322252.551
|  |  | ボイラ燃料発熱量 |  |  | （MJ/kg、MJ/l、MJ/m3） | 2070 | 41 | 0.29763 | [8 empty] | 9000000 | 2678652.0068
|  |  | ボイラ燃料取り扱い費 |  |  | （円/t または 円/kl） | 2071 | 42 | 0.28896
[7 empty] | 2072 | 43 | 0.28054
|  | 事故リスクコスト諸元 【原子力】 |  |  |  |  | 2073 | 44 | 0.27237
[7 empty] | 2074 | 45 | 0.26444
|  |  | 損害想定額 |  |  | （億円） | 2075 | 46 | 0.25674
|  |  | 積立期間 |  |  | （年） | 2076 | 47 | 0.24926
|  |  | 総発電量 |  |  | （億kWh） | 2077 | 48 | 0.242
[7 empty] | 2078 | 49 | 0.23495
|  | 政策経費 【FIT以外】 |  |  | 0.13 | （円/kWh） | 2079 | 50 | 0.22811
[7 empty] | 2080 | 51 | 0.22146
[7 empty] | 2081 | 52 | 0.21501
| 発電コスト （結果） | [5 empty] | 2082 | 53 | 0.20875
[7 empty] | 2083 | 54 | 0.20267
|  | 発電コスト（政策経費除く） |  |  | 22.0186 | （円/kWh） | 2084 | 55 | 0.19677
|  | 発電コスト（政策経費含む） |  |  | 25.2448 | （円/kWh） | 2085 | 56 | 0.19104
[7 empty] | 2086 | 57 | 0.18547
|  | 発電コスト内訳 |  |  |  |  | 2087 | 58 | 0.18007
[7 empty] | 2088 | 59 | 0.17483
|  |  | 資本費 |  | 8.5711 | （円/kWh） | 2089 | 60 | 0.16973
[7 empty] | 2090 | 61 | 0.16479
|  |  | 資本費内訳 |  |  |  | 2091 | 62 | 0.15999
[7 empty] | 2092 | 63 | 0.15533
|  |  |  | 初期投資 | 7.4079 | （円/kWh） | 2093 | 64 | 0.15081
|  |  |  | 固定資産税 | 0.80562 | （円/kWh） | 2094 | 65 | 0.14641
|  |  |  | 水利使用料 | 0.24734 | （円/kWh） | 2095 | 66 | 0.14215
|  |  |  | 廃止措置費用 | 0.11024 | （円/kWh） | 2096 | 67 | 0.13801
[7 empty] | 2097 | 68 | 0.13399
|  |  | 運転維持費 |  | 13.4475 | （円/kWh） | 2098 | 69 | 0.13009
[7 empty] | 2099 | 70 | 0.1263
|  |  | 運転維持費内訳 |  |  |  | 2100 | 71 | 0.12262
[7 empty] | 2101 | 72 | 0.11905
|  |  |  | 給料手当 | 6.6591 | （円/kWh） | 2102 | 73 | 0.11558
|  |  |  | 修繕費/諸費 | 5.137 | （円/kWh） | 2103 | 74 | 0.11221
[7 empty] | 2104 | 75 | 0.10895
|  |  |  | 業務分担費 | 1.6514 | （円/kWh） | 2105 | 76 | 0.10577
[7 empty] | 2106 | 77 | 0.10269
|  |  | 燃料費 |  | 0 |  | 2107 | 78 | 0.0997
[7 empty] | 2108 | 79 | 0.096796
|  |  | 燃料費内訳 |  |  |  | 2109 | 80 | 0.093977
[7 empty] | 2110 | 81 | 0.09124
|  |  |  | 化石燃料費用 | 0 | （円/kWh） | 2111 | 82 | 0.088582
|  |  |  | 核燃料サイクル費用 | 0 | （円/kWh） | 2112 | 83 | 0.086002
[7 empty] | 2113 | 84 | 0.083497
|  |  | 社会的費用 |  | 0.13 | （円/kWh） | 2114 | 85 | 0.081065
[7 empty] | 2115 | 86 | 0.078704
|  |  | 社会的費用内訳 |  |  |  | 2116 | 87 | 0.076412
[7 empty] | 2117 | 88 | 0.074186
|  |  |  | CO2対策費用 | 0 | （円/kWh） | 2118 | 89 | 0.072026
|  |  |  | 事故リスク対応費用 | 0 | （円/kWh） | 2119 | 90 | 0.069928
|  |  |  | 政策経費（FIT以外） | 0.13 | （円/kWh） | 2120 | 91 | 0.067891
[7 empty] | 2121 | 92 | 0.065914
|  |  | 排熱価値 |  | 0 | （円/kWh） | 2122 | 93 | 0.063994
[7 empty] | 2123 | 94 | 0.06213
|  |  | 排熱価値内訳 |  |  |  | 2124 | 95 | 0.06032
[7 empty] | 2125 | 96 | 0.058563
|  |  |  | ボイラ燃料費 | 0 | （円/kWh） | 2126 | 97 | 0.056858
|  |  |  | ボイラCO2対策費用 | 0 | （円/kWh） | 2127 | 98 | 0.055202
[7 empty] | 2128 | 99 | 0.053594
[7 empty] | 2129 | 100 | 0.052033
固定条件計算
[7 empty] | 現在価値合計 | [9 empty] | 19575094.3675 |  | 2678652.0068 |  | 6009840.7133 |  | 161803403.8194 |  | 124819768.6607 |  | 0 |  | 40127244.1472 |  |  | 0 |  |  | 0 |  | 0 |  | 0 |  | 169088936.7384 | 11136427.7749 |  | 490235500.9185 |  | 24298248.2993
|  | 建設費（固定資産取得価額） |  |  | 180000000 | （円） | 現在価値合計（買取期間終了後） | [9 empty] | 1426836.8477 |  | 2678652.0068 |  | 2141697.2496 |  | 57661079.7963 |  | 44481404.4143 |  | 0 |  | 14299947.7895 |  |  | 0 |  |  | 0 |  | 0 |  | 0 |  | 2173617.7807 | 0 |  | 0 |  | 8659046.726
|  | 法定耐用年数 |  |  | 22 | （年）
減価償却率
|  |  | 償却率 |  | 0.114
|  |  | 改定償却率 |  | 0.125
|  |  | 保証率 |  | 0.02296
|  | 償却保証額 |  |  | 4132800 | （円）
|  | 減価残存率（固定資産税） |  |  | 0.90063
電力量
|  |  | 発電端 |  | 1051200 | （kWh/年）
|  |  | 送電端 |  | 1051200 | （kWh/年）
|  | 必要燃料量 |  |  | 0 | （kg/年、l/年、m3/年）
燃料価格
|  |  | 単位換算係数 |  |  | （t/kg または bbl/l）
|  |  | 燃料諸経費 |  | 0 | （円/kg または 円/l）
|  | CO2排出量 |  |  | 0 | （kg-CO2）
排熱利用価値
|  |  | 熱電比 |  | 0
|  |  | 総熱利用量 |  | 0 | （MJ/年）
|  |  | ボイラ燃料換算 |  | 0 | （kg/年、l/年、m3/年）
|  |  | ボイラ燃料諸経費 |  | 0 | （円/kg または 円/l）
|  |  | ボイラCO2排出量 |  | 0 | （kg-CO2）

## 中水力（2020年）
発電コスト計算表
| 電源種類 （入力） |  |  |  | 中水力
| 環境条件 （入力） | [5 empty] | 稼動年数計算
|  | 基準年度 |  |  | 2020 |  |  |  |  | 残存簿価 |  |  |  | 資本費 | [7 empty] | 運転維持費 |  |  |  |  | 燃料費 |  |  | CO2対策費 |  |  | 排熱利用価値 |  |  |  | 買取額相当 |  |  |  |  | 送電端電力量
|  | 為替レート |  |  | 107 | （円/ドル）
|  | 割引率（金利） |  |  | 3 | （%） | 年度 | 稼動 年数 | 割引 係数 | 減価償却費算定基準 |  | 償却資産評価額 | 課税標準額 | 減価償却費 |  | 固定資産税 |  | 廃止措置費用 |  | 水利使用料 |  | 人件費・修繕費・諸費・業務分担費 |  |  |  |  | 燃料費単価 | 燃料費 |  | CO2価格 | CO2対策費 |  | 燃料費 |  | CO2対策費 |  | IRR計算 |  |  | 買取額相当
| 発電コスト算定根拠 （入力） | [8 empty] | （円） |  | （円）
[11 empty] | 減価 償却率 |  |  |  | 現在価値 |  | 現在価値 |  | 現在価値 |  | 現在価値 |  | 現在価値 | 現在価値 | 現在価値 | 現在価値 |  |  | 現在価値 |  |  | 現在価値 |  | 現在価値 |  | 現在価値 | 割引 係数 | 割引費用 | 割引電力量 |  | 現在価値 |  | 割引電力量
|  | 出力 |  |  | 0.5 | （万kW）
|  | 設備利用率 |  |  | 60 | （%） | [20 empty] | （円/kg、円/l、円/m3） |  |  | （円/kg-CO2)
|  | 稼動年数 |  |  | 40 | （年） | 2020 | 1 | 0.97087 | 3075000000 | 0.114 | 3075000000 | 3075000000 | 350550000 | 340339805.8252 | 43050000 | 41796116.5049 | 0 | 0 | 0 | 0 | 77500000 | 75242718.4466 |  |  |  | 0 | 0 | 0 | 0 | 0 | 0 | 0 | 0 | 0 | 0 | 0.93458 | 112663551.4019 | 24462504.6729 | 394491133.1768 | 383001100.1716 | 26174880 | 25412504.8544
|  | 買取期間 |  |  | 20 | （年） | 2021 | 2 | 0.9426 | 2724450000 | 0.114 | 2769431162.1497 | 2769431000 | 310587300 | 292758318.4089 | 38772000 | 36546328.5889 | 0 | 0 | 0 | 0 | 77500000 | 73051182.9579 |  |  |  | 0 | 0 | 0 | 0 | 0 | 0 | 0 | 0 | 0 | 0 | 0.87344 | 101556467.8138 | 22862153.8999 | 394491133.1768 | 371845728.322 | 26174880 | 24672334.8101
|  | IRR |  |  | 7 | （%） | 2022 | 3 | 0.91514 | 2413862700 | 0.114 | 2494227304.6783 | 2494227000 | 275180347.8 | 251829000.1071 | 34919100 | 31955923.1171 | 0 | 0 | 0 | 0 | 77500000 | 70923478.5999 |  |  |  | 0 | 0 | 0 | 0 | 0 | 0 | 0 | 0 | 0 | 0 | 0.8163 | 91767472.652 | 21366498.9719 | 394491133.1768 | 361015270.2155 | 26174880 | 23953723.1166
[7 empty] | 2023 | 4 | 0.88849 | 2138682352.2 | 0.114 | 2246370999.3693 | 2246370000 | 243809788.1508 | 216621838.9271 | 31449100 | 27942118.0186 | 0 | 0 | 0 | 0 | 77500000 | 68857746.2135 |  |  |  | 0 | 0 | 0 | 0 | 0 | 0 | 0 | 0 | 0 | 0 | 0.7629 | 83116746.7469 | 19968690.6279 | 394491133.1768 | 350500262.3451 | 26174880 | 23256041.8607
|  | 資本費諸元 |  |  |  |  | 2024 | 5 | 0.86261 | 1894872564.0492 | 0.114 | 2023144665.822 | 2023144000 | 216015472.3016 | 186336843.9703 | 28324000 | 24432531.2089 | 0 | 0 | 0 | 0 | 77500000 | 66852180.7898 |  |  |  | 0 | 0 | 0 | 0 | 0 | 0 | 0 | 0 | 0 | 0 | 0.71299 | 75451049.4577 | 18662327.6896 | 394491133.1768 | 340291516.8399 | 26174880 | 22578681.4182
[7 empty] | 2025 | 6 | 0.83748 | 1678857091.7476 | 0.114 | 1822100774.9803 | 1822100000 | 191389708.4592 | 160285867.7259 | 25509400 | 21363720.8974 | 0 | 0 | 0 | 0 | 77500000 | 64905029.893 |  |  |  | 0 | 0 | 0 | 0 | 0 | 0 | 0 | 0 | 0 | 0 | 0.66634 | 68639512.67 | 17441427.7473 | 394491133.1768 | 330380113.4368 | 26174880 | 21921049.9206
|  |  | 建設費単価 |  | 61.5 | （万円/kW） | 2026 | 7 | 0.81309 | 1487467383.2884 | 0.114 | 1641035013.5959 | 1641035000 | 169571281.6949 | 137876969.7137 | 22974400 | 18680289.6182 | 0 | 0 | 0 | 0 | 77500000 | 63014592.1291 |  |  |  | 0 | 0 | 0 | 0 | 0 | 0 | 0 | 0 | 0 | 0 | 0.62275 | 62570406.666 | 16300399.7639 | 394491133.1768 | 320757391.6863 | 26174880 | 21282572.7384
|  |  | 燃料発熱量 |  |  | （MJ/kg、MJ/l、MJ/m3） | 2027 | 8 | 0.78941 | 1317896101.5935 | 0.114 | 1477962115.3923 | 1477962000 | 150240155.5817 | 118600966.1809 | 20691400 | 16333982.2309 | 0 | 0 | 0 | 0 | 77500000 | 61179215.6593 |  |  |  | 0 | 0 | 0 | 0 | 0 | 0 | 0 | 0 | 0 | 0 | 0.58201 | 57148288.79 | 15234018.4709 | 394491133.1768 | 311414943.3847 | 26174880 | 20662691.9791
|  |  | 熱効率 |  |  | （%） | 2028 | 9 | 0.76642 | 1167655946.0118 | 0.114 | 1331094093.933 | 1331094000 | 133112777.8453 | 102019860.2294 | 18635300 | 14282405.7322 | 0 | 0 | 0 | 0 | 77500000 | 59397296.7566 |  |  |  | 0 | 0 | 0 | 0 | 0 | 0 | 0 | 0 | 0 | 0 | 0.54393 | 52291233.5234 | 14237400.4401 | 394491133.1768 | 302344605.2279 | 26174880 | 20060865.9991
|  |  | 所内率 |  | 0.4 | （%） | 2029 | 10 | 0.74409 | 1034543168.1665 | 0.114 | 1198820638.5338 | 1198820000 | 117937921.171 | 87756889.4789 | 16783400 | 12488425.8113 | 0 | 0 | 0 | 0 | 77500000 | 57667278.4045 |  |  |  | 0 | 0 | 0 | 0 | 0 | 0 | 0 | 0 | 0 | 0 | 0.50835 | 47928899.6501 | 13305981.7197 | 394491133.1768 | 293538451.6775 | 26174880 | 19476568.9312
|  |  | 固定資産税率 |  | 1.4 | （%） | 2030 | 11 | 0.72242 | 916605246.9955 | 0.114 | 1079691458.2712 | 1079691000 | 104492998.1575 | 75487965.1246 | 15115600 | 10919831.0486 | 0 | 0 | 0 | 0 | 77500000 | 55987648.9364 |  |  |  | 0 | 0 | 0 | 0 | 0 | 0 | 0 | 0 | 0 | 0 | 0.47509 | 44001004.3931 | 12435496.9343 | 394491133.1768 | 284988788.0365 | 26174880 | 18909290.2244
|  |  | 水利使用料 |  |  | （円/年） | 2031 | 12 | 0.70138 | 812112248.838 | 0.114 | 972400380.5018 | 972400000 | 92580796.3675 | 64934307.8644 | 13613600 | 9548305.137 | 0 | 0 | 0 | 0 | 77500000 | 54356940.715 |  |  |  | 0 | 0 | 0 | 0 | 0 | 0 | 0 | 0 | 0 | 0 | 0.44401 | 40455528.0495 | 11621959.7517 | 394491133.1768 | 276688143.7247 | 26174880 | 18358534.1985
|  |  | 廃止措置費用 |  | 1.5375 | （億円） | 2032 | 13 | 0.68095 | 719531452.4705 | 0.114 | 875771029.544 | 875771000 | 82026585.5816 | 55856113.3669 | 12260700 | 8348940.0943 | 0 | 0 | 0 | 0 | 77500000 | 52773728.8495 |  |  |  | 0 | 0 | 0 | 0 | 0 | 0 | 0 | 0 | 0 | 0 | 0.41496 | 37247499.3176 | 10861644.6277 | 394491133.1768 | 268629265.7521 | 26174880 | 17823819.6102
|  |  | 廃止措置完了までの期間 |  | 1 | （年） | 2033 | 14 | 0.66112 | 637504866.8888 | 0.114 | 788743928.4966 | 788743000 | 72675554.8253 | 48047103.3428 | 11042400 | 7300327.259 | 0 | 0 | 0 | 0 | 77500000 | 51236629.9509 |  |  |  | 0 | 0 | 0 | 0 | 0 | 0 | 0 | 0 | 0 | 0 | 0.38782 | 34338269.2811 | 10151069.7456 | 394491133.1768 | 260805112.3807 | 26174880 | 17304679.2332
|  |  | 追加的安全対策費 （原子力） |  |  | （億円） | 2034 | 15 | 0.64186 | 564829312.0635 | 0.125 | 710364882.7756 | 710364000 | 70603664.0079 | 45317805.2735 | 9945000 | 6383317.0669 | 0 | 0 | 0 | 0 | 77500000 | 49744300.9232 |  |  |  | 0 | 0 | 0 | 0 | 0 | 0 | 0 | 0 | 0 | 0 | 0.36245 | 31694092.1876 | 9486981.0706 | 394491133.1768 | 253208846.9716 | 26174880 | 16800659.4497
[7 empty] | 2035 | 16 | 0.62317 | 494225648.0556 | - | 639774518.0018 | 639774000 | 70603664.0079 | 43997869.1976 | 8956800 | 5581581.6412 | 0 | 0 | 0 | 0 | 77500000 | 48295437.7896 |  |  |  | 0 | 0 | 0 | 0 | 0 | 0 | 0 | 0 | 0 | 0 | 0.33873 | 29285909.3748 | 8866337.4492 | 394491133.1768 | 245833832.0112 | 26174880 | 16311319.8541
|  | 運転維持費諸元 |  |  |  |  | 2036 | 17 | 0.60502 | 423621984.0476 | - | 576198857.5296 | 576198000 | 70603664.0079 | 42716377.8617 | 8066700 | 4880486.1637 | 0 | 0 | 0 | 0 | 77500000 | 46888774.553 |  |  |  | 0 | 0 | 0 | 0 | 0 | 0 | 0 | 0 | 0 | 0 | 0.31657 | 27088225.8965 | 8286296.6815 | 394491133.1768 | 238673623.3119 | 26174880 | 15836232.868
[7 empty] | 2037 | 18 | 0.58739 | 353018320.0397 | - | 518940836.3049 | 518940000 | 70603664.0079 | 41472211.5162 | 7265100 | 4267480.5638 | 0 | 0 | 0 | 0 | 77500000 | 45523082.0903 |  |  |  | 0 | 0 | 0 | 0 | 0 | 0 | 0 | 0 | 0 | 0 | 0.29586 | 25078934.4534 | 7744202.506 | 394491133.1768 | 231721964.3805 | 26174880 | 15374983.367
|  |  | 人件費・修繕費・諸費・業務分担費 |  | 1.55 | （万円/kW/年） | 2038 | 19 | 0.57029 | 282414656.0318 | - | 467372658.008 | 467372000 | 70603664.0079 | 40264283.0255 | 6543200 | 3731495.5306 | 0 | 0 | 0 | 0 | 77500000 | 44197167.0779 |  |  |  | 0 | 0 | 0 | 0 | 0 | 0 | 0 | 0 | 0 | 0 | 0.27651 | 23238645.1329 | 7237572.4356 | 394491133.1768 | 224972780.9519 | 26174880 | 14927168.3175
[7 empty] | 2039 | 20 | 0.55368 | 211810992.0238 | - | 420928911.6827 | 420928000 | 70603664.0079 | 39091536.9179 | 5892900 | 3262755.8518 | 0 | 0 | 0 | 0 | 77500000 | 42909870.9494 |  |  |  | 0 | 0 | 0 | 0 | 0 | 0 | 0 | 0 | 0 | 0 | 0.25842 | 21550310.0598 | 6764086.3884 | 394491133.1768 | 218420175.6815 | 26174880 | 14492396.4247
[7 empty] | 2040 | 21 | 0.53755 | 141207328.0159 | - | 379100372.3784 | 379100000 | 70603664.0079 | 37952948.464 | 5307400 | 2852989.027 | 0 | 0 | 0 | 0 | 77500000 | 41660068.883 |  |  |  | 0 | 0 | 0 | 0 | 0 | 0 | 0 | 0 | 0 | 0 | 0.24151 | 37132637.0866 |  |  |  | 26174880 | 14070287.791
[7 empty] | 2041 | 22 | 0.52189 | 70603664.0079 | - | 341428417.8365 | 341428000 | 70603664.0079 | 36847522.7806 | 4779900 | 2494593.965 | 0 | 0 | 0 | 0 | 77500000 | 40446668.8184 |  |  |  | 0 | 0 | 0 | 0 | 0 | 0 | 0 | 0 | 0 | 0 | [5 empty] | 26174880 | 13660473.5835
[7 empty] | 2042 | 23 | 0.50669 | 0 | - | 307500000 | 307500000 | 0 | 0 | 4305000 | 2181307.977 | 0 | 0 | 0 | 0 | 77500000 | 39268610.5033 |  |  |  | 0 | 0 | 0 | 0 | 0 | 0 | 0 | 0 | 0 | 0 | [5 empty] | 26174880 | 13262595.7121
|  | 燃料費諸元 【除、原子力】 |  |  |  |  | 2043 | 24 | 0.49193 | 0 | - | 276943116.215 | 276943000 | 0 | 0 | 3877200 | 1907325.4825 | 0 | 0 | 0 | 0 | 77500000 | 38124864.5663 |  |  |  | 0 | 0 | 0 | 0 | 0 | 0 | 0 | 0 | 0 | 0 | [5 empty] | 26174880 | 12876306.5166
[7 empty] | 2044 | 25 | 0.47761 | 0 | - | 249422730.4678 | 249422000 | 0 | 0 | 3491900 | 1667750.8873 | 0 | 0 | 0 | 0 | 77500000 | 37014431.6178 |  |  |  | 0 | 0 | 0 | 0 | 0 | 0 | 0 | 0 | 0 | 0 | [5 empty] | 26174880 | 12501268.4628
|  |  | 燃料単価（固定値） |  |  | （円/t） | 2045 | 26 | 0.46369 | 0 | - | 224637099.9369 | 224637000 | 0 | 0 | 3144900 | 1458273.5483 | 0 | 0 | 0 | 0 | 77500000 | 35936341.3765 |  |  |  | 0 | 0 | 0 | 0 | 0 | 0 | 0 | 0 | 0 | 0 | [5 empty] | 26174880 | 12137153.8473
|  |  | 価格上昇率（シナリオ） |  |  |  | 2046 | 27 | 0.45019 | 0 | - | 202314466.5822 | 202314000 | 0 | 0 | 2832300 | 1275070.4626 | 0 | 0 | 0 | 0 | 77500000 | 34889651.8218 |  |  |  | 0 | 0 | 0 | 0 | 0 | 0 | 0 | 0 | 0 | 0 | [5 empty] | 26174880 | 11783644.512
|  |  | 燃料諸経費 |  |  | （円/t または 円/kl） | 2047 | 28 | 0.43708 | 0 | - | 182210077.498 | 182210000 | 0 | 0 | 2550900 | 1114939.0897 | 0 | 0 | 0 | 0 | 77500000 | 33873448.3707 |  |  |  | 0 | 0 | 0 | 0 | 0 | 0 | 0 | 0 | 0 | 0 | [5 empty] | 26174880 | 11440431.565
|  |  | 価格想定（コジェネ・燃料電池） |  |  |  | 2048 | 29 | 0.42435 | 0 | - | 164103501.3596 | 164103000 | 0 | 0 | 2297400 | 974893.3328 | 0 | 0 | 0 | 0 | 77500000 | 32886843.0784 |  |  |  | 0 | 0 | 0 | 0 | 0 | 0 | 0 | 0 | 0 | 0 | [5 empty] | 26174880 | 11107215.1117
[7 empty] | 2049 | 30 | 0.41199 | 0 | - | 153750000 | 153750000 | 0 | 0 | 2152500 | 886801.4999 | 0 | 0 | 0 | 0 | 77500000 | 31928973.8625 |  |  |  | 0 | 0 | 0 | 0 | 0 | 0 | 0 | 0 | 0 | 0 | [5 empty] | 26174880 | 10783703.9919
|  | CO2対策経費諸元 【化石燃料関係電源】 |  |  |  |  | 2050 | 31 | 0.39999 | 0 | - | 153750000 | 153750000 | 0 | 0 | 2152500 | 860972.33 | 0 | 0 | 0 | 0 | 77500000 | 30999003.75 |  |  |  | 0 | 0 | 0 | 0 | 0 | 0 | 0 | 0 | 0 | 0 | [5 empty] | 26174880 | 10469615.5261
[7 empty] | 2051 | 32 | 0.38834 | 0 | - | 153750000 | 153750000 | 0 | 0 | 2152500 | 835895.466 | 0 | 0 | 0 | 0 | 77500000 | 30096120.1456 |  |  |  | 0 | 0 | 0 | 0 | 0 | 0 | 0 | 0 | 0 | 0 | [5 empty] | 26174880 | 10164675.2681
|  |  | 炭素排出係数 |  |  | （g-C/MJ） | 2052 | 33 | 0.37703 | 0 | - | 153750000 | 153750000 | 0 | 0 | 2152500 | 811548.9961 | 0 | 0 | 0 | 0 | 77500000 | 29219534.122 |  |  |  | 0 | 0 | 0 | 0 | 0 | 0 | 0 | 0 | 0 | 0 | [5 empty] | 26174880 | 9868616.7651
|  |  | CO2価格見通し |  |  |  | 2053 | 34 | 0.36604 | 0 | - | 153750000 | 153750000 | 0 | 0 | 2152500 | 787911.6467 | 0 | 0 | 0 | 0 | 77500000 | 28368479.7301 |  |  |  | 0 | 0 | 0 | 0 | 0 | 0 | 0 | 0 | 0 | 0 | [5 empty] | 26174880 | 9581181.3254
[7 empty] | 2054 | 35 | 0.35538 | 0 | - | 153750000 | 153750000 | 0 | 0 | 2152500 | 764962.7638 | 0 | 0 | 0 | 0 | 77500000 | 27542213.3302 |  |  |  | 0 | 0 | 0 | 0 | 0 | 0 | 0 | 0 | 0 | 0 | [5 empty] | 26174880 | 9302117.7916
|  | 排熱利用諸元 |  |  |  |  | 2055 | 36 | 0.34503 | 0 | - | 153750000 | 153750000 | 0 | 0 | 2152500 | 742682.2949 | 0 | 0 | 0 | 0 | 77500000 | 26740012.9419 |  |  |  | 0 | 0 | 0 | 0 | 0 | 0 | 0 | 0 | 0 | 0 | [5 empty] | 26174880 | 9031182.322
[7 empty] | 2056 | 37 | 0.33498 | 0 | - | 153750000 | 153750000 | 0 | 0 | 2152500 | 721050.7718 | 0 | 0 | 0 | 0 | 77500000 | 25961177.6135 |  |  |  | 0 | 0 | 0 | 0 | 0 | 0 | 0 | 0 | 0 | 0 | [5 empty] | 26174880 | 8768138.1767
|  |  | 熱回収効率 |  |  | （%） | 2057 | 38 | 0.32523 | 0 | - | 153750000 | 153750000 | 0 | 0 | 2152500 | 700049.293 | 0 | 0 | 0 | 0 | 77500000 | 25205026.8092 |  |  |  | 0 | 0 | 0 | 0 | 0 | 0 | 0 | 0 | 0 | 0 | [5 empty] | 26174880 | 8512755.5113
|  |  | 排熱利用率 |  |  | （%） | 2058 | 39 | 0.31575 | 0 | - | 153750000 | 153750000 | 0 | 0 | 2152500 | 679659.5078 | 0 | 0 | 0 | 0 | 77500000 | 24470899.8148 |  |  |  | 0 | 0 | 0 | 0 | 0 | 0 | 0 | 0 | 0 | 0 | [5 empty] | 26174880 | 8264811.176
|  |  | ボイラ効率 |  |  | （%） | 2059 | 40 | 0.30656 | 0 | - | 153750000 | 153750000 | 0 | 0 | 2152500 | 659863.5998 | 0 | 0 | 0 | 0 | 77500000 | 23758155.16 |  |  |  | 0 | 0 | 0 | 0 | 0 | 0 | 0 | 0 | 0 | 0 | [5 empty] | 26174880 | 8024088.5204
|  |  | ボイラ燃料発熱量 |  |  | （MJ/kg、MJ/l、MJ/m3） | 2060 | 41 | 0.29763 | [8 empty] | 153750000 | 45760305.1155
|  |  | ボイラ燃料取り扱い費 |  |  | （円/t または 円/kl） | 2061 | 42 | 0.28896
[7 empty] | 2062 | 43 | 0.28054
|  | 事故リスクコスト諸元 【原子力】 |  |  |  |  | 2063 | 44 | 0.27237
[7 empty] | 2064 | 45 | 0.26444
|  |  | 損害想定額 |  |  | （億円） | 2065 | 46 | 0.25674
|  |  | 積立期間 |  |  | （年） | 2066 | 47 | 0.24926
|  |  | 総発電量 |  |  | （億kWh） | 2067 | 48 | 0.242
[7 empty] | 2068 | 49 | 0.23495
|  | 政策経費 【FIT以外】 |  |  | 0.1528 | （円/kWh） | 2069 | 50 | 0.22811
[7 empty] | 2070 | 51 | 0.22146
[7 empty] | 2071 | 52 | 0.21501
| 発電コスト （結果） | [5 empty] | 2072 | 53 | 0.20875
[7 empty] | 2073 | 54 | 0.20267
|  | 発電コスト（政策経費除く） |  |  | 8.6717 | （円/kWh） | 2074 | 55 | 0.19677
|  | 発電コスト（政策経費含む） |  |  | 10.9487 | （円/kWh） | 2075 | 56 | 0.19104
[7 empty] | 2076 | 57 | 0.18547
|  | 発電コスト内訳 |  |  |  |  | 2077 | 58 | 0.18007
[7 empty] | 2078 | 59 | 0.17483
|  |  | 資本費 |  | 5.7108 | （円/kWh） | 2079 | 60 | 0.16973
[7 empty] | 2080 | 61 | 0.16479
|  |  | 資本費内訳 |  |  |  | 2081 | 62 | 0.15999
[7 empty] | 2082 | 63 | 0.15533
|  |  |  | 初期投資 | 5.0824 | （円/kWh） | 2083 | 64 | 0.15081
|  |  |  | 固定資産税 | 0.55274 | （円/kWh） | 2084 | 65 | 0.14641
|  |  |  | 水利使用料 | 0 | （円/kWh） | 2085 | 66 | 0.14215
|  |  |  | 廃止措置費用 | 0.075634 | （円/kWh） | 2086 | 67 | 0.13801
[7 empty] | 2087 | 68 | 0.13399
|  |  | 運転維持費 |  | 2.9609 | （円/kWh） | 2088 | 69 | 0.13009
[7 empty] | 2089 | 70 | 0.1263
|  |  | 運転維持費内訳 |  |  |  | 2090 | 71 | 0.12262
[7 empty] | 2091 | 72 | 0.11905
|  |  |  | 給料手当 | 2.9609 | （円/kWh） | 2092 | 73 | 0.11558
|  |  |  | 修繕費 | 0 | （円/kWh） | 2093 | 74 | 0.11221
|  |  |  | 諸費 | 0 | （円/kWh） | 2094 | 75 | 0.10895
|  |  |  | 業務分担費 | 0 | （円/kWh） | 2095 | 76 | 0.10577
[7 empty] | 2096 | 77 | 0.10269
|  |  | 燃料費 |  | 0 |  | 2097 | 78 | 0.0997
[7 empty] | 2098 | 79 | 0.096796
|  |  | 燃料費内訳 |  |  |  | 2099 | 80 | 0.093977
[7 empty] | 2100 | 81 | 0.09124
|  |  |  | 化石燃料費用 | 0 | （円/kWh） | 2101 | 82 | 0.088582
|  |  |  | 核燃料サイクル費用 | 0 | （円/kWh） | 2102 | 83 | 0.086002
[7 empty] | 2103 | 84 | 0.083497
|  |  | 社会的費用 |  | 0.1528 | （円/kWh） | 2104 | 85 | 0.081065
[7 empty] | 2105 | 86 | 0.078704
|  |  | 社会的費用内訳 |  |  |  | 2106 | 87 | 0.076412
[7 empty] | 2107 | 88 | 0.074186
|  |  |  | CO2対策費用 | 0 | （円/kWh） | 2108 | 89 | 0.072026
|  |  |  | 事故リスク対応費用 | 0 | （円/kWh） | 2109 | 90 | 0.069928
|  |  |  | 政策経費（FIT以外） | 0.1528 | （円/kWh） | 2110 | 91 | 0.067891
[7 empty] | 2111 | 92 | 0.065914
|  |  | 排熱価値 |  | 0 | （円/kWh） | 2112 | 93 | 0.063994
[7 empty] | 2113 | 94 | 0.06213
|  |  | 排熱価値内訳 |  |  |  | 2114 | 95 | 0.06032
[7 empty] | 2115 | 96 | 0.058563
|  |  |  | ボイラ燃料費 | 0 | （円/kWh） | 2116 | 97 | 0.056858
|  |  |  | ボイラCO2対策費用 | 0 | （円/kWh） | 2117 | 98 | 0.055202
[7 empty] | 2118 | 99 | 0.053594
[7 empty] | 2119 | 100 | 0.052033
固定条件計算
[7 empty] | 現在価値合計 | [9 empty] | 334424904.027 |  | 45760305.1155 |  | 0 |  | 1791394828.001 | 0 | 0 | 0 |  |  | 0 |  |  | 0 |  | 0 |  | 0 |  | 1104244684.6045 | 277297051.5947 |  | 5869031916.51 |  | 605026382.6522
|  | 建設費（固定資産取得価額） |  |  | 3075000000 | （円） | 現在価値合計（買取期間終了後） | [9 empty] | 24378541.9417 |  | 45760305.1155 |  | 0 |  | 638390526.3157 | 0 | 0 | 0 |  |  | 0 |  |  | 0 |  | 0 |  | 0 |  | 37132637.0866 | 0 |  | 0 |  | 215610263.4768
|  | 法定耐用年数 |  |  | 22 | （年）
減価償却率
|  |  | 償却率 |  | 0.114
|  |  | 改定償却率 |  | 0.125
|  |  | 保証率 |  | 0.02296
|  | 償却保証額 |  |  | 70602000 | （円）
|  | 減価残存率（固定資産税） |  |  | 0.90063
電力量
|  |  | 発電端 |  | 26280000 | （kWh/年）
|  |  | 送電端 |  | 26174880 | （kWh/年）
|  | 必要燃料量 |  |  | 0 | （kg/年、l/年、m3/年）
燃料価格
|  |  | 単位換算係数 |  |  | （t/kg または bbl/l）
|  |  | 燃料諸経費 |  | 0 | （円/kg または 円/l）
|  | CO2排出量 |  |  | 0 | （kg-CO2）
排熱利用価値
|  |  | 熱電比 |  | 0
|  |  | 総熱利用量 |  | 0 | （MJ/年）
|  |  | ボイラ燃料換算 |  | 0 | （kg/年、l/年、m3/年）
|  |  | ボイラ燃料諸経費 |  | 0 | （円/kg または 円/l）
|  |  | ボイラCO2排出量 |  | 0 | （kg-CO2）

## 中水力（2030年）
発電コスト計算表
| 電源種類 （入力） |  |  |  | 中水力
| 環境条件 （入力） | [5 empty] | 稼動年数計算
|  | 基準年度 |  |  | 2030 |  |  |  |  | 残存簿価 |  |  |  | 資本費 | [7 empty] | 運転維持費 |  |  |  |  | 燃料費 |  |  | CO2対策費 |  |  | 排熱利用価値 |  |  |  | 買取額相当 |  |  |  |  | 送電端電力量
|  | 為替レート |  |  | 107 | （円/ドル）
|  | 割引率（金利） |  |  | 3 | （%） | 年度 | 稼動 年数 | 割引 係数 | 減価償却費算定基準 |  | 償却資産評価額 | 課税標準額 | 減価償却費 |  | 固定資産税 |  | 廃止措置費用 |  | 水利使用料 |  | 人件費・修繕費・諸費・業務分担費 |  |  |  |  | 燃料費単価 | 燃料費 |  | CO2価格 | CO2対策費 |  | 燃料費 |  | CO2対策費 |  | IRR計算 |  |  | 買取額相当
| 発電コスト算定根拠 （入力） | [8 empty] | （円） |  | （円）
[11 empty] | 減価 償却率 |  |  |  | 現在価値 |  | 現在価値 |  | 現在価値 |  | 現在価値 |  | 現在価値 | 現在価値 | 現在価値 | 現在価値 |  |  | 現在価値 |  |  | 現在価値 |  | 現在価値 |  | 現在価値 | 割引 係数 | 割引費用 | 割引電力量 |  | 現在価値 |  | 割引電力量
|  | 出力 |  |  | 0.5 | （万kW）
|  | 設備利用率 |  |  | 60 | （%） | [20 empty] | （円/kg、円/l、円/m3） |  |  | （円/kg-CO2)
|  | 稼動年数 |  |  | 40 | （年） | 2030 | 1 | 0.97087 | 3075000000 | 0.114 | 3075000000 | 3075000000 | 350550000 | 340339805.8252 | 43050000 | 41796116.5049 | 0 | 0 | 0 | 0 | 77500000 | 75242718.4466 |  |  |  | 0 | 0 | 0 | 0 | 0 | 0 | 0 | 0 | 0 | 0 | 0.93458 | 112663551.4019 | 24462504.6729 | 394491133.1768 | 383001100.1716 | 26174880 | 25412504.8544
|  | 買取期間 |  |  | 20 | （年） | 2031 | 2 | 0.9426 | 2724450000 | 0.114 | 2769431162.1497 | 2769431000 | 310587300 | 292758318.4089 | 38772000 | 36546328.5889 | 0 | 0 | 0 | 0 | 77500000 | 73051182.9579 |  |  |  | 0 | 0 | 0 | 0 | 0 | 0 | 0 | 0 | 0 | 0 | 0.87344 | 101556467.8138 | 22862153.8999 | 394491133.1768 | 371845728.322 | 26174880 | 24672334.8101
|  | IRR |  |  | 7 | （%） | 2032 | 3 | 0.91514 | 2413862700 | 0.114 | 2494227304.6783 | 2494227000 | 275180347.8 | 251829000.1071 | 34919100 | 31955923.1171 | 0 | 0 | 0 | 0 | 77500000 | 70923478.5999 |  |  |  | 0 | 0 | 0 | 0 | 0 | 0 | 0 | 0 | 0 | 0 | 0.8163 | 91767472.652 | 21366498.9719 | 394491133.1768 | 361015270.2155 | 26174880 | 23953723.1166
[7 empty] | 2033 | 4 | 0.88849 | 2138682352.2 | 0.114 | 2246370999.3693 | 2246370000 | 243809788.1508 | 216621838.9271 | 31449100 | 27942118.0186 | 0 | 0 | 0 | 0 | 77500000 | 68857746.2135 |  |  |  | 0 | 0 | 0 | 0 | 0 | 0 | 0 | 0 | 0 | 0 | 0.7629 | 83116746.7469 | 19968690.6279 | 394491133.1768 | 350500262.3451 | 26174880 | 23256041.8607
|  | 資本費諸元 |  |  |  |  | 2034 | 5 | 0.86261 | 1894872564.0492 | 0.114 | 2023144665.822 | 2023144000 | 216015472.3016 | 186336843.9703 | 28324000 | 24432531.2089 | 0 | 0 | 0 | 0 | 77500000 | 66852180.7898 |  |  |  | 0 | 0 | 0 | 0 | 0 | 0 | 0 | 0 | 0 | 0 | 0.71299 | 75451049.4577 | 18662327.6896 | 394491133.1768 | 340291516.8399 | 26174880 | 22578681.4182
[7 empty] | 2035 | 6 | 0.83748 | 1678857091.7476 | 0.114 | 1822100774.9803 | 1822100000 | 191389708.4592 | 160285867.7259 | 25509400 | 21363720.8974 | 0 | 0 | 0 | 0 | 77500000 | 64905029.893 |  |  |  | 0 | 0 | 0 | 0 | 0 | 0 | 0 | 0 | 0 | 0 | 0.66634 | 68639512.67 | 17441427.7473 | 394491133.1768 | 330380113.4368 | 26174880 | 21921049.9206
|  |  | 建設費単価 |  | 61.5 | （万円/kW） | 2036 | 7 | 0.81309 | 1487467383.2884 | 0.114 | 1641035013.5959 | 1641035000 | 169571281.6949 | 137876969.7137 | 22974400 | 18680289.6182 | 0 | 0 | 0 | 0 | 77500000 | 63014592.1291 |  |  |  | 0 | 0 | 0 | 0 | 0 | 0 | 0 | 0 | 0 | 0 | 0.62275 | 62570406.666 | 16300399.7639 | 394491133.1768 | 320757391.6863 | 26174880 | 21282572.7384
|  |  | 燃料発熱量 |  |  | （MJ/kg、MJ/l、MJ/m3） | 2037 | 8 | 0.78941 | 1317896101.5935 | 0.114 | 1477962115.3923 | 1477962000 | 150240155.5817 | 118600966.1809 | 20691400 | 16333982.2309 | 0 | 0 | 0 | 0 | 77500000 | 61179215.6593 |  |  |  | 0 | 0 | 0 | 0 | 0 | 0 | 0 | 0 | 0 | 0 | 0.58201 | 57148288.79 | 15234018.4709 | 394491133.1768 | 311414943.3847 | 26174880 | 20662691.9791
|  |  | 熱効率 |  |  | （%） | 2038 | 9 | 0.76642 | 1167655946.0118 | 0.114 | 1331094093.933 | 1331094000 | 133112777.8453 | 102019860.2294 | 18635300 | 14282405.7322 | 0 | 0 | 0 | 0 | 77500000 | 59397296.7566 |  |  |  | 0 | 0 | 0 | 0 | 0 | 0 | 0 | 0 | 0 | 0 | 0.54393 | 52291233.5234 | 14237400.4401 | 394491133.1768 | 302344605.2279 | 26174880 | 20060865.9991
|  |  | 所内率 |  | 0.4 | （%） | 2039 | 10 | 0.74409 | 1034543168.1665 | 0.114 | 1198820638.5338 | 1198820000 | 117937921.171 | 87756889.4789 | 16783400 | 12488425.8113 | 0 | 0 | 0 | 0 | 77500000 | 57667278.4045 |  |  |  | 0 | 0 | 0 | 0 | 0 | 0 | 0 | 0 | 0 | 0 | 0.50835 | 47928899.6501 | 13305981.7197 | 394491133.1768 | 293538451.6775 | 26174880 | 19476568.9312
|  |  | 固定資産税率 |  | 1.4 | （%） | 2040 | 11 | 0.72242 | 916605246.9955 | 0.114 | 1079691458.2712 | 1079691000 | 104492998.1575 | 75487965.1246 | 15115600 | 10919831.0486 | 0 | 0 | 0 | 0 | 77500000 | 55987648.9364 |  |  |  | 0 | 0 | 0 | 0 | 0 | 0 | 0 | 0 | 0 | 0 | 0.47509 | 44001004.3931 | 12435496.9343 | 394491133.1768 | 284988788.0365 | 26174880 | 18909290.2244
|  |  | 水利使用料 |  |  | （円/年） | 2041 | 12 | 0.70138 | 812112248.838 | 0.114 | 972400380.5018 | 972400000 | 92580796.3675 | 64934307.8644 | 13613600 | 9548305.137 | 0 | 0 | 0 | 0 | 77500000 | 54356940.715 |  |  |  | 0 | 0 | 0 | 0 | 0 | 0 | 0 | 0 | 0 | 0 | 0.44401 | 40455528.0495 | 11621959.7517 | 394491133.1768 | 276688143.7247 | 26174880 | 18358534.1985
|  |  | 廃止措置費用 |  | 1.5375 | （億円） | 2042 | 13 | 0.68095 | 719531452.4705 | 0.114 | 875771029.544 | 875771000 | 82026585.5816 | 55856113.3669 | 12260700 | 8348940.0943 | 0 | 0 | 0 | 0 | 77500000 | 52773728.8495 |  |  |  | 0 | 0 | 0 | 0 | 0 | 0 | 0 | 0 | 0 | 0 | 0.41496 | 37247499.3176 | 10861644.6277 | 394491133.1768 | 268629265.7521 | 26174880 | 17823819.6102
|  |  | 廃止措置完了までの期間 |  | 1 | （年） | 2043 | 14 | 0.66112 | 637504866.8888 | 0.114 | 788743928.4966 | 788743000 | 72675554.8253 | 48047103.3428 | 11042400 | 7300327.259 | 0 | 0 | 0 | 0 | 77500000 | 51236629.9509 |  |  |  | 0 | 0 | 0 | 0 | 0 | 0 | 0 | 0 | 0 | 0 | 0.38782 | 34338269.2811 | 10151069.7456 | 394491133.1768 | 260805112.3807 | 26174880 | 17304679.2332
|  |  | 追加的安全対策費 （原子力） |  |  | （億円） | 2044 | 15 | 0.64186 | 564829312.0635 | 0.125 | 710364882.7756 | 710364000 | 70603664.0079 | 45317805.2735 | 9945000 | 6383317.0669 | 0 | 0 | 0 | 0 | 77500000 | 49744300.9232 |  |  |  | 0 | 0 | 0 | 0 | 0 | 0 | 0 | 0 | 0 | 0 | 0.36245 | 31694092.1876 | 9486981.0706 | 394491133.1768 | 253208846.9716 | 26174880 | 16800659.4497
[7 empty] | 2045 | 16 | 0.62317 | 494225648.0556 | - | 639774518.0018 | 639774000 | 70603664.0079 | 43997869.1976 | 8956800 | 5581581.6412 | 0 | 0 | 0 | 0 | 77500000 | 48295437.7896 |  |  |  | 0 | 0 | 0 | 0 | 0 | 0 | 0 | 0 | 0 | 0 | 0.33873 | 29285909.3748 | 8866337.4492 | 394491133.1768 | 245833832.0112 | 26174880 | 16311319.8541
|  | 運転維持費諸元 |  |  |  |  | 2046 | 17 | 0.60502 | 423621984.0476 | - | 576198857.5296 | 576198000 | 70603664.0079 | 42716377.8617 | 8066700 | 4880486.1637 | 0 | 0 | 0 | 0 | 77500000 | 46888774.553 |  |  |  | 0 | 0 | 0 | 0 | 0 | 0 | 0 | 0 | 0 | 0 | 0.31657 | 27088225.8965 | 8286296.6815 | 394491133.1768 | 238673623.3119 | 26174880 | 15836232.868
[7 empty] | 2047 | 18 | 0.58739 | 353018320.0397 | - | 518940836.3049 | 518940000 | 70603664.0079 | 41472211.5162 | 7265100 | 4267480.5638 | 0 | 0 | 0 | 0 | 77500000 | 45523082.0903 |  |  |  | 0 | 0 | 0 | 0 | 0 | 0 | 0 | 0 | 0 | 0 | 0.29586 | 25078934.4534 | 7744202.506 | 394491133.1768 | 231721964.3805 | 26174880 | 15374983.367
|  |  | 人件費・修繕費・諸費・業務分担費 |  | 1.55 | （万円/kW/年） | 2048 | 19 | 0.57029 | 282414656.0318 | - | 467372658.008 | 467372000 | 70603664.0079 | 40264283.0255 | 6543200 | 3731495.5306 | 0 | 0 | 0 | 0 | 77500000 | 44197167.0779 |  |  |  | 0 | 0 | 0 | 0 | 0 | 0 | 0 | 0 | 0 | 0 | 0.27651 | 23238645.1329 | 7237572.4356 | 394491133.1768 | 224972780.9519 | 26174880 | 14927168.3175
[7 empty] | 2049 | 20 | 0.55368 | 211810992.0238 | - | 420928911.6827 | 420928000 | 70603664.0079 | 39091536.9179 | 5892900 | 3262755.8518 | 0 | 0 | 0 | 0 | 77500000 | 42909870.9494 |  |  |  | 0 | 0 | 0 | 0 | 0 | 0 | 0 | 0 | 0 | 0 | 0.25842 | 21550310.0598 | 6764086.3884 | 394491133.1768 | 218420175.6815 | 26174880 | 14492396.4247
[7 empty] | 2050 | 21 | 0.53755 | 141207328.0159 | - | 379100372.3784 | 379100000 | 70603664.0079 | 37952948.464 | 5307400 | 2852989.027 | 0 | 0 | 0 | 0 | 77500000 | 41660068.883 |  |  |  | 0 | 0 | 0 | 0 | 0 | 0 | 0 | 0 | 0 | 0 | 0.24151 | 37132637.0866 |  |  |  | 26174880 | 14070287.791
[7 empty] | 2051 | 22 | 0.52189 | 70603664.0079 | - | 341428417.8365 | 341428000 | 70603664.0079 | 36847522.7806 | 4779900 | 2494593.965 | 0 | 0 | 0 | 0 | 77500000 | 40446668.8184 |  |  |  | 0 | 0 | 0 | 0 | 0 | 0 | 0 | 0 | 0 | 0 | [5 empty] | 26174880 | 13660473.5835
[7 empty] | 2052 | 23 | 0.50669 | 0 | - | 307500000 | 307500000 | 0 | 0 | 4305000 | 2181307.977 | 0 | 0 | 0 | 0 | 77500000 | 39268610.5033 |  |  |  | 0 | 0 | 0 | 0 | 0 | 0 | 0 | 0 | 0 | 0 | [5 empty] | 26174880 | 13262595.7121
|  | 燃料費諸元 【除、原子力】 |  |  |  |  | 2053 | 24 | 0.49193 | 0 | - | 276943116.215 | 276943000 | 0 | 0 | 3877200 | 1907325.4825 | 0 | 0 | 0 | 0 | 77500000 | 38124864.5663 |  |  |  | 0 | 0 | 0 | 0 | 0 | 0 | 0 | 0 | 0 | 0 | [5 empty] | 26174880 | 12876306.5166
[7 empty] | 2054 | 25 | 0.47761 | 0 | - | 249422730.4678 | 249422000 | 0 | 0 | 3491900 | 1667750.8873 | 0 | 0 | 0 | 0 | 77500000 | 37014431.6178 |  |  |  | 0 | 0 | 0 | 0 | 0 | 0 | 0 | 0 | 0 | 0 | [5 empty] | 26174880 | 12501268.4628
|  |  | 燃料単価（固定値） |  |  | （円/t） | 2055 | 26 | 0.46369 | 0 | - | 224637099.9369 | 224637000 | 0 | 0 | 3144900 | 1458273.5483 | 0 | 0 | 0 | 0 | 77500000 | 35936341.3765 |  |  |  | 0 | 0 | 0 | 0 | 0 | 0 | 0 | 0 | 0 | 0 | [5 empty] | 26174880 | 12137153.8473
|  |  | 価格上昇率（シナリオ） |  |  |  | 2056 | 27 | 0.45019 | 0 | - | 202314466.5822 | 202314000 | 0 | 0 | 2832300 | 1275070.4626 | 0 | 0 | 0 | 0 | 77500000 | 34889651.8218 |  |  |  | 0 | 0 | 0 | 0 | 0 | 0 | 0 | 0 | 0 | 0 | [5 empty] | 26174880 | 11783644.512
|  |  | 燃料諸経費 |  |  | （円/t または 円/kl） | 2057 | 28 | 0.43708 | 0 | - | 182210077.498 | 182210000 | 0 | 0 | 2550900 | 1114939.0897 | 0 | 0 | 0 | 0 | 77500000 | 33873448.3707 |  |  |  | 0 | 0 | 0 | 0 | 0 | 0 | 0 | 0 | 0 | 0 | [5 empty] | 26174880 | 11440431.565
|  |  | 価格想定（コジェネ・燃料電池） |  |  |  | 2058 | 29 | 0.42435 | 0 | - | 164103501.3596 | 164103000 | 0 | 0 | 2297400 | 974893.3328 | 0 | 0 | 0 | 0 | 77500000 | 32886843.0784 |  |  |  | 0 | 0 | 0 | 0 | 0 | 0 | 0 | 0 | 0 | 0 | [5 empty] | 26174880 | 11107215.1117
[7 empty] | 2059 | 30 | 0.41199 | 0 | - | 153750000 | 153750000 | 0 | 0 | 2152500 | 886801.4999 | 0 | 0 | 0 | 0 | 77500000 | 31928973.8625 |  |  |  | 0 | 0 | 0 | 0 | 0 | 0 | 0 | 0 | 0 | 0 | [5 empty] | 26174880 | 10783703.9919
|  | CO2対策経費諸元 【化石燃料関係電源】 |  |  |  |  | 2060 | 31 | 0.39999 | 0 | - | 153750000 | 153750000 | 0 | 0 | 2152500 | 860972.33 | 0 | 0 | 0 | 0 | 77500000 | 30999003.75 |  |  |  | 0 | 0 | 0 | 0 | 0 | 0 | 0 | 0 | 0 | 0 | [5 empty] | 26174880 | 10469615.5261
[7 empty] | 2061 | 32 | 0.38834 | 0 | - | 153750000 | 153750000 | 0 | 0 | 2152500 | 835895.466 | 0 | 0 | 0 | 0 | 77500000 | 30096120.1456 |  |  |  | 0 | 0 | 0 | 0 | 0 | 0 | 0 | 0 | 0 | 0 | [5 empty] | 26174880 | 10164675.2681
|  |  | 炭素排出係数 |  |  | （g-C/MJ） | 2062 | 33 | 0.37703 | 0 | - | 153750000 | 153750000 | 0 | 0 | 2152500 | 811548.9961 | 0 | 0 | 0 | 0 | 77500000 | 29219534.122 |  |  |  | 0 | 0 | 0 | 0 | 0 | 0 | 0 | 0 | 0 | 0 | [5 empty] | 26174880 | 9868616.7651
|  |  | CO2価格見通し |  |  |  | 2063 | 34 | 0.36604 | 0 | - | 153750000 | 153750000 | 0 | 0 | 2152500 | 787911.6467 | 0 | 0 | 0 | 0 | 77500000 | 28368479.7301 |  |  |  | 0 | 0 | 0 | 0 | 0 | 0 | 0 | 0 | 0 | 0 | [5 empty] | 26174880 | 9581181.3254
[7 empty] | 2064 | 35 | 0.35538 | 0 | - | 153750000 | 153750000 | 0 | 0 | 2152500 | 764962.7638 | 0 | 0 | 0 | 0 | 77500000 | 27542213.3302 |  |  |  | 0 | 0 | 0 | 0 | 0 | 0 | 0 | 0 | 0 | 0 | [5 empty] | 26174880 | 9302117.7916
|  | 排熱利用諸元 |  |  |  |  | 2065 | 36 | 0.34503 | 0 | - | 153750000 | 153750000 | 0 | 0 | 2152500 | 742682.2949 | 0 | 0 | 0 | 0 | 77500000 | 26740012.9419 |  |  |  | 0 | 0 | 0 | 0 | 0 | 0 | 0 | 0 | 0 | 0 | [5 empty] | 26174880 | 9031182.322
[7 empty] | 2066 | 37 | 0.33498 | 0 | - | 153750000 | 153750000 | 0 | 0 | 2152500 | 721050.7718 | 0 | 0 | 0 | 0 | 77500000 | 25961177.6135 |  |  |  | 0 | 0 | 0 | 0 | 0 | 0 | 0 | 0 | 0 | 0 | [5 empty] | 26174880 | 8768138.1767
|  |  | 熱回収効率 |  |  | （%） | 2067 | 38 | 0.32523 | 0 | - | 153750000 | 153750000 | 0 | 0 | 2152500 | 700049.293 | 0 | 0 | 0 | 0 | 77500000 | 25205026.8092 |  |  |  | 0 | 0 | 0 | 0 | 0 | 0 | 0 | 0 | 0 | 0 | [5 empty] | 26174880 | 8512755.5113
|  |  | 排熱利用率 |  |  | （%） | 2068 | 39 | 0.31575 | 0 | - | 153750000 | 153750000 | 0 | 0 | 2152500 | 679659.5078 | 0 | 0 | 0 | 0 | 77500000 | 24470899.8148 |  |  |  | 0 | 0 | 0 | 0 | 0 | 0 | 0 | 0 | 0 | 0 | [5 empty] | 26174880 | 8264811.176
|  |  | ボイラ効率 |  |  | （%） | 2069 | 40 | 0.30656 | 0 | - | 153750000 | 153750000 | 0 | 0 | 2152500 | 659863.5998 | 0 | 0 | 0 | 0 | 77500000 | 23758155.16 |  |  |  | 0 | 0 | 0 | 0 | 0 | 0 | 0 | 0 | 0 | 0 | [5 empty] | 26174880 | 8024088.5204
|  |  | ボイラ燃料発熱量 |  |  | （MJ/kg、MJ/l、MJ/m3） | 2070 | 41 | 0.29763 | [8 empty] | 153750000 | 45760305.1155
|  |  | ボイラ燃料取り扱い費 |  |  | （円/t または 円/kl） | 2071 | 42 | 0.28896
[7 empty] | 2072 | 43 | 0.28054
|  | 事故リスクコスト諸元 【原子力】 |  |  |  |  | 2073 | 44 | 0.27237
[7 empty] | 2074 | 45 | 0.26444
|  |  | 損害想定額 |  |  | （億円） | 2075 | 46 | 0.25674
|  |  | 積立期間 |  |  | （年） | 2076 | 47 | 0.24926
|  |  | 総発電量 |  |  | （億kWh） | 2077 | 48 | 0.242
[7 empty] | 2078 | 49 | 0.23495
|  | 政策経費 【FIT以外】 |  |  | 0.13 | （円/kWh） | 2079 | 50 | 0.22811
[7 empty] | 2080 | 51 | 0.22146
[7 empty] | 2081 | 52 | 0.21501
| 発電コスト （結果） | [5 empty] | 2082 | 53 | 0.20875
[7 empty] | 2083 | 54 | 0.20267
|  | 発電コスト（政策経費除く） |  |  | 8.6717 | （円/kWh） | 2084 | 55 | 0.19677
|  | 発電コスト（政策経費含む） |  |  | 10.9259 | （円/kWh） | 2085 | 56 | 0.19104
[7 empty] | 2086 | 57 | 0.18547
|  | 発電コスト内訳 |  |  |  |  | 2087 | 58 | 0.18007
[7 empty] | 2088 | 59 | 0.17483
|  |  | 資本費 |  | 5.7108 | （円/kWh） | 2089 | 60 | 0.16973
[7 empty] | 2090 | 61 | 0.16479
|  |  | 資本費内訳 |  |  |  | 2091 | 62 | 0.15999
[7 empty] | 2092 | 63 | 0.15533
|  |  |  | 初期投資 | 5.0824 | （円/kWh） | 2093 | 64 | 0.15081
|  |  |  | 固定資産税 | 0.55274 | （円/kWh） | 2094 | 65 | 0.14641
|  |  |  | 水利使用料 | 0 | （円/kWh） | 2095 | 66 | 0.14215
|  |  |  | 廃止措置費用 | 0.075634 | （円/kWh） | 2096 | 67 | 0.13801
[7 empty] | 2097 | 68 | 0.13399
|  |  | 運転維持費 |  | 2.9609 | （円/kWh） | 2098 | 69 | 0.13009
[7 empty] | 2099 | 70 | 0.1263
|  |  | 運転維持費内訳 |  |  |  | 2100 | 71 | 0.12262
[7 empty] | 2101 | 72 | 0.11905
|  |  |  | 給料手当 | 2.9609 | （円/kWh） | 2102 | 73 | 0.11558
|  |  |  | 修繕費 | 0 | （円/kWh） | 2103 | 74 | 0.11221
|  |  |  | 諸費 | 0 | （円/kWh） | 2104 | 75 | 0.10895
|  |  |  | 業務分担費 | 0 | （円/kWh） | 2105 | 76 | 0.10577
[7 empty] | 2106 | 77 | 0.10269
|  |  | 燃料費 |  | 0 |  | 2107 | 78 | 0.0997
[7 empty] | 2108 | 79 | 0.096796
|  |  | 燃料費内訳 |  |  |  | 2109 | 80 | 0.093977
[7 empty] | 2110 | 81 | 0.09124
|  |  |  | 化石燃料費用 | 0 | （円/kWh） | 2111 | 82 | 0.088582
|  |  |  | 核燃料サイクル費用 | 0 | （円/kWh） | 2112 | 83 | 0.086002
[7 empty] | 2113 | 84 | 0.083497
|  |  | 社会的費用 |  | 0.13 | （円/kWh） | 2114 | 85 | 0.081065
[7 empty] | 2115 | 86 | 0.078704
|  |  | 社会的費用内訳 |  |  |  | 2116 | 87 | 0.076412
[7 empty] | 2117 | 88 | 0.074186
|  |  |  | CO2対策費用 | 0 | （円/kWh） | 2118 | 89 | 0.072026
|  |  |  | 事故リスク対応費用 | 0 | （円/kWh） | 2119 | 90 | 0.069928
|  |  |  | 政策経費（FIT以外） | 0.13 | （円/kWh） | 2120 | 91 | 0.067891
[7 empty] | 2121 | 92 | 0.065914
|  |  | 排熱価値 |  | 0 | （円/kWh） | 2122 | 93 | 0.063994
[7 empty] | 2123 | 94 | 0.06213
|  |  | 排熱価値内訳 |  |  |  | 2124 | 95 | 0.06032
[7 empty] | 2125 | 96 | 0.058563
|  |  |  | ボイラ燃料費 | 0 | （円/kWh） | 2126 | 97 | 0.056858
|  |  |  | ボイラCO2対策費用 | 0 | （円/kWh） | 2127 | 98 | 0.055202
[7 empty] | 2128 | 99 | 0.053594
[7 empty] | 2129 | 100 | 0.052033
固定条件計算
[7 empty] | 現在価値合計 | [9 empty] | 334424904.027 |  | 45760305.1155 |  | 0 |  | 1791394828.001 | 0 | 0 | 0 |  |  | 0 |  |  | 0 |  | 0 |  | 0 |  | 1104244684.6045 | 277297051.5947 |  | 5869031916.51 |  | 605026382.6522
|  | 建設費（固定資産取得価額） |  |  | 3075000000 | （円） | 現在価値合計（買取期間終了後） | [9 empty] | 24378541.9417 |  | 45760305.1155 |  | 0 |  | 638390526.3157 | 0 | 0 | 0 |  |  | 0 |  |  | 0 |  | 0 |  | 0 |  | 37132637.0866 | 0 |  | 0 |  | 215610263.4768
|  | 法定耐用年数 |  |  | 22 | （年）
減価償却率
|  |  | 償却率 |  | 0.114
|  |  | 改定償却率 |  | 0.125
|  |  | 保証率 |  | 0.02296
|  | 償却保証額 |  |  | 70602000 | （円）
|  | 減価残存率（固定資産税） |  |  | 0.90063
電力量
|  |  | 発電端 |  | 26280000 | （kWh/年）
|  |  | 送電端 |  | 26174880 | （kWh/年）
|  | 必要燃料量 |  |  | 0 | （kg/年、l/年、m3/年）
燃料価格
|  |  | 単位換算係数 |  |  | （t/kg または bbl/l）
|  |  | 燃料諸経費 |  | 0 | （円/kg または 円/l）
|  | CO2排出量 |  |  | 0 | （kg-CO2）
排熱利用価値
|  |  | 熱電比 |  | 0
|  |  | 総熱利用量 |  | 0 | （MJ/年）
|  |  | ボイラ燃料換算 |  | 0 | （kg/年、l/年、m3/年）
|  |  | ボイラ燃料諸経費 |  | 0 | （円/kg または 円/l）
|  |  | ボイラCO2排出量 |  | 0 | （kg-CO2）

## 地熱（2020年）
発電コスト計算表
| 電源種類 （入力） |  |  |  | 地熱
| 環境条件 （入力） | [5 empty] | 稼動年数計算
|  | 基準年度 |  |  | 2020 |  |  |  |  | 残存簿価 |  |  |  | 資本費 | [7 empty] | 運転維持費 | [7 empty] | 燃料費 |  |  | CO2対策費 |  |  | 排熱利用価値 |  |  |  | 買取額相当 |  |  |  |  | 送電端電力量
|  | 為替レート |  |  | 107 | （円/ドル）
|  | 割引率（金利） |  |  | 3 | （%） | 年度 | 稼動 年数 | 割引 係数 | 減価償却費算定基準 |  | 償却資産評価額 | 課税標準額 | 減価償却費 |  | 固定資産税 |  | 廃止措置費用 |  | 水利使用料 |  | 人件費・修繕費・諸費・業務分担費 |  | － |  | － |  | － |  | 燃料費単価 | 燃料費 |  | CO2価格 | CO2対策費 |  | 燃料費 |  | CO2対策費 |  | IRR計算 |  |  | 買取額相当
| 発電コスト算定根拠 （入力） | [8 empty] | （円） |  | （円）
[11 empty] | 減価 償却率 |  |  |  | 現在価値 |  | 現在価値 |  | 現在価値 |  | 現在価値 |  | 現在価値 |  | 現在価値 |  | 現在価値 |  | 現在価値 |  |  | 現在価値 |  |  | 現在価値 |  | 現在価値 |  | 現在価値 | 割引 係数 | 割引費用 | 割引電力量 |  | 現在価値 |  | 割引電力量
|  | 出力 |  |  | 3 | （万kW）
|  | 設備利用率 |  |  | 83 | （%） | [23 empty] | （円/kg、円/l、円/m3） |  |  | （円/kg-CO2)
|  | 稼動年数 |  |  | 40 | （年） | 2020 | 1 | 0.97087 | 23700000000 | 0.167 | 23700000000 | 23700000000 | 3957900000 | 3842621359.2233 | 331800000 | 322135922.3301 | 0 | 0 | 0 | 0 | 990000000 | 961165048.5437 | 0 | 0 | 0 | 0 | 0 | 0 | 0 | 0 | 0 | 0 | 0 | 0 | 0 | 0 | 0 | 0 | 0.88496 | 1169734513.2743 | 171796778.7611 | 4868862800.1688 | 4727051262.2998 | 194130360 | 188476077.6699
|  | 買取期間 |  |  | 15 | （年） | 2021 | 2 | 0.9426 | 19742100000 | 0.167 | 20327392796.6042 | 20327392000 | 3296930700 | 3107673390.5175 | 284583400 | 268247148.6474 | 0 | 0 | 0 | 0 | 990000000 | 933169950.0424 | 0 | 0 | 0 | 0 | 0 | 0 | 0 | 0 | 0 | 0 | 0 | 0 | 0 | 0 | 0 | 0 | 0.78315 | 998185762.3933 | 152032547.5762 | 4868862800.1688 | 4589370157.5726 | 194130360 | 182986483.1747
|  | IRR |  |  | 13 | （%） | 2022 | 3 | 0.91514 | 16445169300 | 0.167 | 17434721430.6935 | 17434721000 | 2746343273.1 | 2513293140.0981 | 244086000 | 223373267.0649 | 0 | 0 | 0 | 0 | 990000000 | 905990242.7596 | 0 | 0 | 0 | 0 | 0 | 0 | 0 | 0 | 0 | 0 | 0 | 0 | 0 | 0 | 0 | 0 | 0.69305 | 855283502.5646 | 134542077.501 | 4868862800.1688 | 4455699182.1093 | 194130360 | 177656779.7812
[7 empty] | 2023 | 4 | 0.88849 | 13698826026.9 | 0.167 | 14953689064.1806 | 14953689000 | 2287703946.4923 | 2032595325.924 | 209351600 | 186006185.0604 | 0 | 0 | 0 | 0 | 990000000 | 879602177.4365 | 0 | 0 | 0 | 0 | 0 | 0 | 0 | 0 | 0 | 0 | 0 | 0 | 0 | 0 | 0 | 0 | 0.61332 | 735584797.3522 | 119063785.3991 | 4868862800.1688 | 4325921536.0285 | 194130360 | 172482310.4672
|  | 資本費諸元 |  |  |  |  | 2024 | 5 | 0.86261 | 11411122080.4077 | 0.167 | 12825717779.1512 | 12825717000 | 1905657387.4281 | 1643836802.422 | 179560000 | 154890033.324 | 0 | 0 | 0 | 0 | 990000000 | 853982696.5403 | 0 | 0 | 0 | 0 | 0 | 0 | 0 | 0 | 0 | 0 | 0 | 0 | 0 | 0 | 0 | 0 | 0.54276 | 634790310.7475 | 105366181.7691 | 4868862800.1688 | 4199923821.3869 | 194130360 | 167458553.8517
[7 empty] | 2025 | 6 | 0.83748 | 9505464692.9796 | 0.167 | 11000565535.6623 | 11000565000 | 1587412603.7276 | 1329433064.4831 | 154007900 | 128979191.6549 | 0 | 0 | 0 | 0 | 990000000 | 829109414.1168 | 0 | 0 | 0 | 0 | 0 | 0 | 0 | 0 | 0 | 0 | 0 | 0 | 0 | 0 | 0 | 0 | 0.48032 | 549488189.8999 | 93244408.6453 | 4868862800.1688 | 4077595943.0941 | 194130360 | 162581120.2443
|  |  | 建設費単価 |  | 79 | （万円/kW） | 2026 | 7 | 0.81309 | 7918052089.252 | 0.167 | 9435139942.1179 | 9435139000 | 1322314698.9051 | 1075162857.0043 | 132091900 | 107402802.6072 | 0 | 0 | 0 | 0 | 990000000 | 804960596.2299 | 0 | 0 | 0 | 0 | 0 | 0 | 0 | 0 | 0 | 0 | 0 | 0 | 0 | 0 | 0 | 0 | 0.42506 | 476957105.3563 | 82517175.7923 | 4868862800.1688 | 3958831012.7127 | 194130360 | 157845747.81
|  |  | 燃料発熱量 |  |  | （MJ/kg、MJ/l、MJ/m3） | 2027 | 8 | 0.78941 | 6595737390.3469 | 0.167 | 8092480830.9856 | 8092480000 | 1101488144.1879 | 869524912.5093 | 113294700 | 89435882.3788 | 0 | 0 | 0 | 0 | 990000000 | 781515141.9708 | 0 | 0 | 0 | 0 | 0 | 0 | 0 | 0 | 0 | 0 | 0 | 0 | 0 | 0 | 0 | 0 | 0.37616 | 415015181.7909 | 73024049.3737 | 4868862800.1688 | 3843525255.0609 | 194130360 | 153248298.8447
|  |  | 熱効率 |  |  | （%） | 2028 | 9 | 0.76642 | 5494249246.159 | 0.167 | 6940887618.1618 | 6940887000 | 917539624.1086 | 703217720.5051 | 97172400 | 74474553.282 | 0 | 0 | 0 | 0 | 990000000 | 758752565.0202 | 0 | 0 | 0 | 0 | 0 | 0 | 0 | 0 | 0 | 0 | 0 | 0 | 0 | 0 | 0 | 0 | 0.33288 | 361903203.2321 | 64623052.5431 | 4868862800.1688 | 3731577917.5348 | 194130360 | 148784756.1599
|  |  | 所内率 |  | 11 | （%） | 2029 | 10 | 0.74409 | 4576709622.0504 | 0.167 | 5953170842.6777 | 5953170000 | 764310506.8824 | 568718797.2628 | 83344300 | 62015986.4713 | 0 | 0 | 0 | 0 | 990000000 | 736652975.7478 | 0 | 0 | 0 | 0 | 0 | 0 | 0 | 0 | 0 | 0 | 0 | 0 | 0 | 0 | 0 | 0 | 0.29459 | 316194724.3076 | 57188542.0735 | 4868862800.1688 | 3622891182.0726 | 194130360 | 144451219.5727
|  |  | 固定資産税率 |  | 1.4 | （%） | 2030 | 11 | 0.72242 | 3812399115.168 | 0.2 | 5106010215.3756 | 5106010000 | 762479823.0336 | 550831647.1367 | 71484100 | 51641634.7785 | 0 | 0 | 0 | 0 | 990000000 | 715197063.8328 | 0 | 0 | 0 | 0 | 0 | 0 | 0 | 0 | 0 | 0 | 0 | 0 | 0 | 0 | 0 | 0 | 0.2607 | 276726413.7886 | 50609329.2686 | 4868862800.1688 | 3517370079.6822 | 194130360 | 140243902.4978
|  |  | 水利使用料 |  |  | （円/年） | 2031 | 12 | 0.70138 | 3049919292.1344 | - | 4379404019.8908 | 4379404000 | 762479823.0336 | 534788006.9289 | 61311600 | 43002722.6624 | 0 | 0 | 0 | 0 | 990000000 | 694366081.391 | 0 | 0 | 0 | 0 | 0 | 0 | 0 | 0 | 0 | 0 | 0 | 0 | 0 | 0 | 0 | 0 | 0.23071 | 242543776.0278 | 44787017.0519 | 4868862800.1688 | 3414922407.4584 | 194130360 | 136159128.6386
|  |  | 廃止措置費用 |  | 11.85 | （億円） | 2032 | 13 | 0.68095 | 2287439469.1008 | - | 3756196866.1328 | 3756196000 | 762479823.0336 | 519211657.2125 | 52586700 | 35808983.8308 | 0 | 0 | 0 | 0 | 990000000 | 674141826.5932 | 0 | 0 | 0 | 0 | 0 | 0 | 0 | 0 | 0 | 0 | 0 | 0 | 0 | 0 | 0 | 0 | 0.20416 | 212859194.8914 | 39634528.3645 | 4868862800.1688 | 3315458648.0179 | 194130360 | 132193328.7754
|  |  | 廃止措置完了までの期間 |  | 1 | （年） | 2033 | 14 | 0.66112 | 1524959646.0672 | - | 3221674646.3821 | 3221674000 | 762479823.0336 | 504088987.5849 | 45103400 | 29818660.843 | 0 | 0 | 0 | 0 | 990000000 | 654506627.7604 | 0 | 0 | 0 | 0 | 0 | 0 | 0 | 0 | 0 | 0 | 0 | 0 | 0 | 0 | 0 | 0 | 0.18068 | 187018912.0974 | 35074803.8624 | 4868862800.1688 | 3218891891.2795 | 194130360 | 128343037.646
|  |  | 追加的安全対策費 （原子力） |  |  | （億円） | 2034 | 15 | 0.64186 | 762479823.0336 | - | 2763217130.7962 | 2763217000 | 762479823.0336 | 489406784.0631 | 38685000 | 24830429.435 | 0 | 0 | 0 | 0 | 990000000 | 635443327.9228 | 0 | 0 | 0 | 0 | 0 | 0 | 0 | 0 | 0 | 0 | 0 | 0 | 0 | 0 | 0 | 0 | 0.15989 | 164477219.2242 | 31039649.4357 | 4868862800.1688 | 3125137758.5238 | 194130360 | 124604890.9184
[7 empty] | 2035 | 16 | 0.62317 | 0 | - | 2370000000 | 2370000000 | 0 | 0 | 33180000 | 20676679.0433 | 0 | 0 | 0 | 0 | 990000000 | 616935269.8279 | 0 | 0 | 0 | 0 | 0 | 0 | 0 | 0 | 0 | 0 | 0 | 0 | 0 | 0 | 0 | 0 | 0.1415 | 167673046.2615 |  |  |  | 194130360 | 120975622.2509
|  | 運転維持費諸元 |  |  |  |  | 2036 | 17 | 0.60502 | 0 | - | 2032739279.6604 | 2032739000 | 0 | 0 | 28458300 | 17217739.5208 | 0 | 0 | 0 | 0 | 990000000 | 598966281.3863 | 0 | 0 | 0 | 0 | 0 | 0 | 0 | 0 | 0 | 0 | 0 | 0 | 0 | 0 | 0 | 0 | [5 empty] | 194130360 | 117452060.4378
[7 empty] | 2037 | 18 | 0.58739 | 0 | - | 1743472143.0694 | 1743472000 | 0 | 0 | 24408600 | 14337480.0195 | 0 | 0 | 0 | 0 | 990000000 | 581520661.5401 | 0 | 0 | 0 | 0 | 0 | 0 | 0 | 0 | 0 | 0 | 0 | 0 | 0 | 0 | 0 | 0 | [5 empty] | 194130360 | 114031126.6386
|  |  | 人件費・修繕費・諸費・業務分担費 |  | 3.3 | （万円/kW/年） | 2038 | 19 | 0.57029 | 0 | - | 1495368906.4181 | 1495368000 | 0 | 0 | 20935100 | 11938994.9999 | 0 | 0 | 0 | 0 | 990000000 | 564583166.5438 | 0 | 0 | 0 | 0 | 0 | 0 | 0 | 0 | 0 | 0 | 0 | 0 | 0 | 0 | 0 | 0 | [5 empty] | 194130360 | 110709831.688
[7 empty] | 2039 | 20 | 0.55368 | 0 | - | 1282571777.9151 | 1282571000 | 0 | 0 | 17955900 | 9941746.4746 | 0 | 0 | 0 | 0 | 990000000 | 548138996.6445 | 0 | 0 | 0 | 0 | 0 | 0 | 0 | 0 | 0 | 0 | 0 | 0 | 0 | 0 | 0 | 0 | [5 empty] | 194130360 | 107485273.4835
[7 empty] | 2040 | 21 | 0.53755 | 0 | - | 1185000000 | 1185000000 | 0 | 0 | 16590000 | 8917942.4873 | 0 | 0 | 0 | 0 | 990000000 | 532173783.15 | 0 | 0 | 0 | 0 | 0 | 0 | 0 | 0 | 0 | 0 | 0 | 0 | 0 | 0 | 0 | 0 | [5 empty] | 194130360 | 104354634.45
[7 empty] | 2041 | 22 | 0.52189 | 0 | - | 1185000000 | 1185000000 | 0 | 0 | 16590000 | 8658196.5896 | 0 | 0 | 0 | 0 | 990000000 | 516673575.8738 | 0 | 0 | 0 | 0 | 0 | 0 | 0 | 0 | 0 | 0 | 0 | 0 | 0 | 0 | 0 | 0 | [5 empty] | 194130360 | 101315179.0776
[7 empty] | 2042 | 23 | 0.50669 | 0 | - | 1185000000 | 1185000000 | 0 | 0 | 16590000 | 8406016.1064 | 0 | 0 | 0 | 0 | 990000000 | 501624830.9454 | 0 | 0 | 0 | 0 | 0 | 0 | 0 | 0 | 0 | 0 | 0 | 0 | 0 | 0 | 0 | 0 | [5 empty] | 194130360 | 98364251.5317
|  | 燃料費諸元 【除、原子力】 |  |  |  |  | 2043 | 24 | 0.49193 | 0 | - | 1185000000 | 1185000000 | 0 | 0 | 16590000 | 8161180.6859 | 0 | 0 | 0 | 0 | 990000000 | 487014398.9761 | 0 | 0 | 0 | 0 | 0 | 0 | 0 | 0 | 0 | 0 | 0 | 0 | 0 | 0 | 0 | 0 | [5 empty] | 194130360 | 95499273.3317
[7 empty] | 2044 | 25 | 0.47761 | 0 | - | 1185000000 | 1185000000 | 0 | 0 | 16590000 | 7923476.3941 | 0 | 0 | 0 | 0 | 990000000 | 472829513.569 | 0 | 0 | 0 | 0 | 0 | 0 | 0 | 0 | 0 | 0 | 0 | 0 | 0 | 0 | 0 | 0 | [5 empty] | 194130360 | 92717741.0988
|  |  | 燃料単価（固定値） |  |  | （円/t） | 2045 | 26 | 0.46369 | 0 | - | 1185000000 | 1185000000 | 0 | 0 | 16590000 | 7692695.5282 | 0 | 0 | 0 | 0 | 990000000 | 459057780.1641 | 0 | 0 | 0 | 0 | 0 | 0 | 0 | 0 | 0 | 0 | 0 | 0 | 0 | 0 | 0 | 0 | [5 empty] | 194130360 | 90017224.3677
|  |  | 価格上昇率（シナリオ） |  |  |  | 2046 | 27 | 0.45019 | 0 | - | 1185000000 | 1185000000 | 0 | 0 | 16590000 | 7468636.4352 | 0 | 0 | 0 | 0 | 990000000 | 445687165.2079 | 0 | 0 | 0 | 0 | 0 | 0 | 0 | 0 | 0 | 0 | 0 | 0 | 0 | 0 | 0 | 0 | [5 empty] | 194130360 | 87395363.4638
|  |  | 燃料諸経費 |  |  | （円/t または 円/kl） | 2047 | 28 | 0.43708 | 0 | - | 1185000000 | 1185000000 | 0 | 0 | 16590000 | 7251103.3351 | 0 | 0 | 0 | 0 | 990000000 | 432705985.6387 | 0 | 0 | 0 | 0 | 0 | 0 | 0 | 0 | 0 | 0 | 0 | 0 | 0 | 0 | 0 | 0 | [5 empty] | 194130360 | 84849867.4406
|  |  | 価格想定（コジェネ・燃料電池） |  |  |  | 2048 | 29 | 0.42435 | 0 | - | 1185000000 | 1185000000 | 0 | 0 | 16590000 | 7039906.1506 | 0 | 0 | 0 | 0 | 990000000 | 420102898.6784 | 0 | 0 | 0 | 0 | 0 | 0 | 0 | 0 | 0 | 0 | 0 | 0 | 0 | 0 | 0 | 0 | [5 empty] | 194130360 | 82378512.0783
[7 empty] | 2049 | 30 | 0.41199 | 0 | - | 1185000000 | 1185000000 | 0 | 0 | 16590000 | 6834860.3404 | 0 | 0 | 0 | 0 | 990000000 | 407866891.9207 | 0 | 0 | 0 | 0 | 0 | 0 | 0 | 0 | 0 | 0 | 0 | 0 | 0 | 0 | 0 | 0 | [5 empty] | 194130360 | 79979137.9401
|  | CO2対策経費諸元 【化石燃料関係電源】 |  |  |  |  | 2050 | 31 | 0.39999 | 0 | - | 1185000000 | 1185000000 | 0 | 0 | 16590000 | 6635786.7382 | 0 | 0 | 0 | 0 | 990000000 | 395987273.7095 | 0 | 0 | 0 | 0 | 0 | 0 | 0 | 0 | 0 | 0 | 0 | 0 | 0 | 0 | 0 | 0 | [5 empty] | 194130360 | 77649648.4855
[7 empty] | 2051 | 32 | 0.38834 | 0 | - | 1185000000 | 1185000000 | 0 | 0 | 16590000 | 6442511.3963 | 0 | 0 | 0 | 0 | 990000000 | 384453663.7956 | 0 | 0 | 0 | 0 | 0 | 0 | 0 | 0 | 0 | 0 | 0 | 0 | 0 | 0 | 0 | 0 | [5 empty] | 194130360 | 75388008.2383
|  |  | 炭素排出係数 |  |  | （g-C/MJ） | 2052 | 33 | 0.37703 | 0 | - | 1185000000 | 1185000000 | 0 | 0 | 16590000 | 6254865.4333 | 0 | 0 | 0 | 0 | 990000000 | 373255984.2676 | 0 | 0 | 0 | 0 | 0 | 0 | 0 | 0 | 0 | 0 | 0 | 0 | 0 | 0 | 0 | 0 | [5 empty] | 194130360 | 73192241.0081
|  |  | CO2価格見通し |  |  |  | 2053 | 34 | 0.36604 | 0 | - | 1185000000 | 1185000000 | 0 | 0 | 16590000 | 6072684.8867 | 0 | 0 | 0 | 0 | 990000000 | 362384450.7452 | 0 | 0 | 0 | 0 | 0 | 0 | 0 | 0 | 0 | 0 | 0 | 0 | 0 | 0 | 0 | 0 | [5 empty] | 194130360 | 71060428.1632
[7 empty] | 2054 | 35 | 0.35538 | 0 | - | 1185000000 | 1185000000 | 0 | 0 | 16590000 | 5895810.5696 | 0 | 0 | 0 | 0 | 990000000 | 351829563.8303 | 0 | 0 | 0 | 0 | 0 | 0 | 0 | 0 | 0 | 0 | 0 | 0 | 0 | 0 | 0 | 0 | [5 empty] | 194130360 | 68990706.9546
|  | 排熱利用諸元 |  |  |  |  | 2055 | 36 | 0.34503 | 0 | - | 1185000000 | 1185000000 | 0 | 0 | 16590000 | 5724087.9317 | 0 | 0 | 0 | 0 | 990000000 | 341582100.8061 | 0 | 0 | 0 | 0 | 0 | 0 | 0 | 0 | 0 | 0 | 0 | 0 | 0 | 0 | 0 | 0 | [5 empty] | 194130360 | 66981268.8879
[7 empty] | 2056 | 37 | 0.33498 | 0 | - | 1185000000 | 1185000000 | 0 | 0 | 16590000 | 5557366.924 | 0 | 0 | 0 | 0 | 990000000 | 331633107.5788 | 0 | 0 | 0 | 0 | 0 | 0 | 0 | 0 | 0 | 0 | 0 | 0 | 0 | 0 | 0 | 0 | [5 empty] | 194130360 | 65030358.1436
|  |  | 熱回収効率 |  |  | （%） | 2057 | 38 | 0.32523 | 0 | - | 1185000000 | 1185000000 | 0 | 0 | 16590000 | 5395501.8679 | 0 | 0 | 0 | 0 | 990000000 | 321973890.8532 | 0 | 0 | 0 | 0 | 0 | 0 | 0 | 0 | 0 | 0 | 0 | 0 | 0 | 0 | 0 | 0 | [5 empty] | 194130360 | 63136270.0423
|  |  | 排熱利用率 |  |  | （%） | 2058 | 39 | 0.31575 | 0 | - | 1185000000 | 1185000000 | 0 | 0 | 16590000 | 5238351.3281 | 0 | 0 | 0 | 0 | 990000000 | 312596010.5371 | 0 | 0 | 0 | 0 | 0 | 0 | 0 | 0 | 0 | 0 | 0 | 0 | 0 | 0 | 0 | 0 | [5 empty] | 194130360 | 61297349.5557
|  |  | ボイラ効率 |  |  | （%） | 2059 | 40 | 0.30656 | 0 | - | 1185000000 | 1185000000 | 0 | 0 | 16590000 | 5085777.9884 | 0 | 0 | 0 | 0 | 990000000 | 303491272.3661 | 0 | 0 | 0 | 0 | 0 | 0 | 0 | 0 | 0 | 0 | 0 | 0 | 0 | 0 | 0 | 0 | [5 empty] | 194130360 | 59511989.8599
|  |  | ボイラ燃料発熱量 |  |  | （MJ/kg、MJ/l、MJ/m3） | 2060 | 41 | 0.29763 | [8 empty] | 1185000000 | 352689180.8903
|  |  | ボイラ燃料取り扱い費 |  |  | （円/t または 円/kl） | 2061 | 42 | 0.28896
[7 empty] | 2062 | 43 | 0.28054
|  | 事故リスクコスト諸元 【原子力】 |  |  |  |  | 2063 | 44 | 0.27237
[7 empty] | 2064 | 45 | 0.26444
|  |  | 損害想定額 |  |  | （億円） | 2065 | 46 | 0.25674
|  |  | 積立期間 |  |  | （年） | 2066 | 47 | 0.24926
|  |  | 総発電量 |  |  | （億kWh） | 2067 | 48 | 0.242
[7 empty] | 2068 | 49 | 0.23495
|  | 政策経費 【FIT以外】 |  |  | 1.26 | （円/kWh） | 2069 | 50 | 0.22811
[7 empty] | 2070 | 51 | 0.22146
[7 empty] | 2071 | 52 | 0.21501
| 発電コスト （結果） | [5 empty] | 2072 | 53 | 0.20875
[7 empty] | 2073 | 54 | 0.20267
|  | 発電コスト（政策経費除く） |  |  | 10.9084 | （円/kWh） | 2074 | 55 | 0.19677
|  | 発電コスト（政策経費含む） |  |  | 16.7259 | （円/kWh） | 2075 | 56 | 0.19104
[7 empty] | 2076 | 57 | 0.18547
|  | 発電コスト内訳 |  |  |  |  | 2077 | 58 | 0.18007
[7 empty] | 2078 | 59 | 0.17483
|  |  | 資本費 |  | 5.8088 | （円/kWh） | 2079 | 60 | 0.16973
[7 empty] | 2080 | 61 | 0.16479
|  |  | 資本費内訳 |  |  |  | 2081 | 62 | 0.15999
[7 empty] | 2082 | 63 | 0.15533
|  |  |  | 初期投資 | 5.2816 | （円/kWh） | 2083 | 64 | 0.15081
|  |  |  | 固定資産税 | 0.44856 | （円/kWh） | 2084 | 65 | 0.14641
|  |  |  | 水利使用料 | 0 | （円/kWh） | 2085 | 66 | 0.14215
|  |  |  | 廃止措置費用 | 0.078598 | （円/kWh） | 2086 | 67 | 0.13801
[7 empty] | 2087 | 68 | 0.13399
|  |  | 運転維持費 |  | 5.0997 | （円/kWh） | 2088 | 69 | 0.13009
[7 empty] | 2089 | 70 | 0.1263
|  |  | 運転維持費内訳 |  |  |  | 2090 | 71 | 0.12262
[7 empty] | 2091 | 72 | 0.11905
|  |  |  | 給料手当 | 5.0997 | （円/kWh） | 2092 | 73 | 0.11558
|  |  |  | 修繕費 | 0 | （円/kWh） | 2093 | 74 | 0.11221
|  |  |  | 諸費 | 0 | （円/kWh） | 2094 | 75 | 0.10895
|  |  |  | 業務分担費 | 0 | （円/kWh） | 2095 | 76 | 0.10577
[7 empty] | 2096 | 77 | 0.10269
|  |  | 燃料費 |  | 0 |  | 2097 | 78 | 0.0997
[7 empty] | 2098 | 79 | 0.096796
|  |  | 燃料費内訳 |  |  |  | 2099 | 80 | 0.093977
[7 empty] | 2100 | 81 | 0.09124
|  |  |  | 化石燃料費用 | 0 | （円/kWh） | 2101 | 82 | 0.088582
|  |  |  | 核燃料サイクル費用 | 0 | （円/kWh） | 2102 | 83 | 0.086002
[7 empty] | 2103 | 84 | 0.083497
|  |  | 社会的費用 |  | 1.26 | （円/kWh） | 2104 | 85 | 0.081065
[7 empty] | 2105 | 86 | 0.078704
|  |  | 社会的費用内訳 |  |  |  | 2106 | 87 | 0.076412
[7 empty] | 2107 | 88 | 0.074186
|  |  |  | CO2対策費用 | 0 | （円/kWh） | 2108 | 89 | 0.072026
|  |  |  | 事故リスク対応費用 | 0 | （円/kWh） | 2109 | 90 | 0.069928
|  |  |  | 政策経費（FIT以外） | 1.26 | （円/kWh） | 2110 | 91 | 0.067891
[7 empty] | 2111 | 92 | 0.065914
|  |  | 排熱価値 |  | 0 | （円/kWh） | 2112 | 93 | 0.063994
[7 empty] | 2113 | 94 | 0.06213
|  |  | 排熱価値内訳 |  |  |  | 2114 | 95 | 0.06032
[7 empty] | 2115 | 96 | 0.058563
|  |  |  | ボイラ燃料費 | 0 | （円/kWh） | 2116 | 97 | 0.056858
|  |  |  | ボイラCO2対策費用 | 0 | （円/kWh） | 2117 | 98 | 0.055202
[7 empty] | 2118 | 99 | 0.053594
[7 empty] | 2119 | 100 | 0.052033
固定条件計算
[7 empty] | 現在価値合計 | [9 empty] | 2012832803.546 |  | 352689180.8903 |  | 0 |  | 22883624254.4644 |  | 0 |  | 0 |  | 0 |  |  | 0 |  |  | 0 |  | 0 |  | 0 |  | 7764435853.2097 | 1254543927.4175 |  | 58124168054.8339 |  | 4487279004.6706
|  | 建設費（固定資産取得価額） |  |  | 23700000000 | （円） | 現在価値合計（買取期間終了後） | [9 empty] | 210769399.1752 |  | 352689180.8903 |  | 0 |  | 11065068518.5561 |  | 0 |  | 0 |  | 0 |  |  | 0 |  |  | 0 |  | 0 |  | 0 |  | 167673046.2615 | 0 |  | 0 |  | 2169763368.6181
|  | 法定耐用年数 |  |  | 15 | （年）
減価償却率
|  |  | 償却率 |  | 0.167
|  |  | 改定償却率 |  | 0.2
|  |  | 保証率 |  | 0.03217
|  | 償却保証額 |  |  | 762429000 | （円）
|  | 減価残存率（固定資産税） |  |  | 0.8577
電力量
|  |  | 発電端 |  | 218124000 | （kWh/年）
|  |  | 送電端 |  | 194130360 | （kWh/年）
|  | 必要燃料量 |  |  | 0 | （kg/年、l/年、m3/年）
燃料価格
|  |  | 単位換算係数 |  |  | （t/kg または bbl/l）
|  |  | 燃料諸経費 |  | 0 | （円/kg または 円/l）
|  | CO2排出量 |  |  | 0 | （kg-CO2）
排熱利用価値
|  |  | 熱電比 |  | 0
|  |  | 総熱利用量 |  | 0 | （MJ/年）
|  |  | ボイラ燃料換算 |  | 0 | （kg/年、l/年、m3/年）
|  |  | ボイラ燃料諸経費 |  | 0 | （円/kg または 円/l）
|  |  | ボイラCO2排出量 |  | 0 | （kg-CO2）

## 地熱（2030年）
発電コスト計算表
| 電源種類 （入力） |  |  |  | 地熱
| 環境条件 （入力） | [5 empty] | 稼動年数計算
|  | 基準年度 |  |  | 2030 |  |  |  |  | 残存簿価 |  |  |  | 資本費 | [7 empty] | 運転維持費 | [7 empty] | 燃料費 |  |  | CO2対策費 |  |  | 排熱利用価値 |  |  |  | 買取額相当 |  |  |  |  | 送電端電力量
|  | 為替レート |  |  | 107 | （円/ドル）
|  | 割引率（金利） |  |  | 3 | （%） | 年度 | 稼動 年数 | 割引 係数 | 減価償却費算定基準 |  | 償却資産評価額 | 課税標準額 | 減価償却費 |  | 固定資産税 |  | 廃止措置費用 |  | 水利使用料 |  | 人件費・修繕費・諸費・業務分担費 |  | － |  | － |  | － |  | 燃料費単価 | 燃料費 |  | CO2価格 | CO2対策費 |  | 燃料費 |  | CO2対策費 |  | IRR計算 |  |  | 買取額相当
| 発電コスト算定根拠 （入力） | [8 empty] | （円） |  | （円）
[11 empty] | 減価 償却率 |  |  |  | 現在価値 |  | 現在価値 |  | 現在価値 |  | 現在価値 |  | 現在価値 |  | 現在価値 |  | 現在価値 |  | 現在価値 |  |  | 現在価値 |  |  | 現在価値 |  | 現在価値 |  | 現在価値 | 割引 係数 | 割引費用 | 割引電力量 |  | 現在価値 |  | 割引電力量
|  | 出力 |  |  | 3 | （万kW）
|  | 設備利用率 |  |  | 83 | （%） | [23 empty] | （円/kg、円/l、円/m3） |  |  | （円/kg-CO2)
|  | 稼動年数 |  |  | 40 | （年） | 2030 | 1 | 0.97087 | 23700000000 | 0.167 | 23700000000 | 23700000000 | 3957900000 | 3842621359.2233 | 331800000 | 322135922.3301 | 0 | 0 | 0 | 0 | 990000000 | 961165048.5437 | 0 | 0 | 0 | 0 | 0 | 0 | 0 | 0 | 0 | 0 | 0 | 0 | 0 | 0 | 0 | 0 | 0.88496 | 1169734513.2743 | 171796778.7611 | 4868862800.1688 | 4727051262.2998 | 194130360 | 188476077.6699
|  | 買取期間 |  |  | 15 | （年） | 2031 | 2 | 0.9426 | 19742100000 | 0.167 | 20327392796.6042 | 20327392000 | 3296930700 | 3107673390.5175 | 284583400 | 268247148.6474 | 0 | 0 | 0 | 0 | 990000000 | 933169950.0424 | 0 | 0 | 0 | 0 | 0 | 0 | 0 | 0 | 0 | 0 | 0 | 0 | 0 | 0 | 0 | 0 | 0.78315 | 998185762.3933 | 152032547.5762 | 4868862800.1688 | 4589370157.5726 | 194130360 | 182986483.1747
|  | IRR |  |  | 13 | （%） | 2032 | 3 | 0.91514 | 16445169300 | 0.167 | 17434721430.6935 | 17434721000 | 2746343273.1 | 2513293140.0981 | 244086000 | 223373267.0649 | 0 | 0 | 0 | 0 | 990000000 | 905990242.7596 | 0 | 0 | 0 | 0 | 0 | 0 | 0 | 0 | 0 | 0 | 0 | 0 | 0 | 0 | 0 | 0 | 0.69305 | 855283502.5646 | 134542077.501 | 4868862800.1688 | 4455699182.1093 | 194130360 | 177656779.7812
[7 empty] | 2033 | 4 | 0.88849 | 13698826026.9 | 0.167 | 14953689064.1806 | 14953689000 | 2287703946.4923 | 2032595325.924 | 209351600 | 186006185.0604 | 0 | 0 | 0 | 0 | 990000000 | 879602177.4365 | 0 | 0 | 0 | 0 | 0 | 0 | 0 | 0 | 0 | 0 | 0 | 0 | 0 | 0 | 0 | 0 | 0.61332 | 735584797.3522 | 119063785.3991 | 4868862800.1688 | 4325921536.0285 | 194130360 | 172482310.4672
|  | 資本費諸元 |  |  |  |  | 2034 | 5 | 0.86261 | 11411122080.4077 | 0.167 | 12825717779.1512 | 12825717000 | 1905657387.4281 | 1643836802.422 | 179560000 | 154890033.324 | 0 | 0 | 0 | 0 | 990000000 | 853982696.5403 | 0 | 0 | 0 | 0 | 0 | 0 | 0 | 0 | 0 | 0 | 0 | 0 | 0 | 0 | 0 | 0 | 0.54276 | 634790310.7475 | 105366181.7691 | 4868862800.1688 | 4199923821.3869 | 194130360 | 167458553.8517
[7 empty] | 2035 | 6 | 0.83748 | 9505464692.9796 | 0.167 | 11000565535.6623 | 11000565000 | 1587412603.7276 | 1329433064.4831 | 154007900 | 128979191.6549 | 0 | 0 | 0 | 0 | 990000000 | 829109414.1168 | 0 | 0 | 0 | 0 | 0 | 0 | 0 | 0 | 0 | 0 | 0 | 0 | 0 | 0 | 0 | 0 | 0.48032 | 549488189.8999 | 93244408.6453 | 4868862800.1688 | 4077595943.0941 | 194130360 | 162581120.2443
|  |  | 建設費単価 |  | 79 | （万円/kW） | 2036 | 7 | 0.81309 | 7918052089.252 | 0.167 | 9435139942.1179 | 9435139000 | 1322314698.9051 | 1075162857.0043 | 132091900 | 107402802.6072 | 0 | 0 | 0 | 0 | 990000000 | 804960596.2299 | 0 | 0 | 0 | 0 | 0 | 0 | 0 | 0 | 0 | 0 | 0 | 0 | 0 | 0 | 0 | 0 | 0.42506 | 476957105.3563 | 82517175.7923 | 4868862800.1688 | 3958831012.7127 | 194130360 | 157845747.81
|  |  | 燃料発熱量 |  |  | （MJ/kg、MJ/l、MJ/m3） | 2037 | 8 | 0.78941 | 6595737390.3469 | 0.167 | 8092480830.9856 | 8092480000 | 1101488144.1879 | 869524912.5093 | 113294700 | 89435882.3788 | 0 | 0 | 0 | 0 | 990000000 | 781515141.9708 | 0 | 0 | 0 | 0 | 0 | 0 | 0 | 0 | 0 | 0 | 0 | 0 | 0 | 0 | 0 | 0 | 0.37616 | 415015181.7909 | 73024049.3737 | 4868862800.1688 | 3843525255.0609 | 194130360 | 153248298.8447
|  |  | 熱効率 |  |  | （%） | 2038 | 9 | 0.76642 | 5494249246.159 | 0.167 | 6940887618.1618 | 6940887000 | 917539624.1086 | 703217720.5051 | 97172400 | 74474553.282 | 0 | 0 | 0 | 0 | 990000000 | 758752565.0202 | 0 | 0 | 0 | 0 | 0 | 0 | 0 | 0 | 0 | 0 | 0 | 0 | 0 | 0 | 0 | 0 | 0.33288 | 361903203.2321 | 64623052.5431 | 4868862800.1688 | 3731577917.5348 | 194130360 | 148784756.1599
|  |  | 所内率 |  | 11 | （%） | 2039 | 10 | 0.74409 | 4576709622.0504 | 0.167 | 5953170842.6777 | 5953170000 | 764310506.8824 | 568718797.2628 | 83344300 | 62015986.4713 | 0 | 0 | 0 | 0 | 990000000 | 736652975.7478 | 0 | 0 | 0 | 0 | 0 | 0 | 0 | 0 | 0 | 0 | 0 | 0 | 0 | 0 | 0 | 0 | 0.29459 | 316194724.3076 | 57188542.0735 | 4868862800.1688 | 3622891182.0726 | 194130360 | 144451219.5727
|  |  | 固定資産税率 |  | 1.4 | （%） | 2040 | 11 | 0.72242 | 3812399115.168 | 0.2 | 5106010215.3756 | 5106010000 | 762479823.0336 | 550831647.1367 | 71484100 | 51641634.7785 | 0 | 0 | 0 | 0 | 990000000 | 715197063.8328 | 0 | 0 | 0 | 0 | 0 | 0 | 0 | 0 | 0 | 0 | 0 | 0 | 0 | 0 | 0 | 0 | 0.2607 | 276726413.7886 | 50609329.2686 | 4868862800.1688 | 3517370079.6822 | 194130360 | 140243902.4978
|  |  | 水利使用料 |  |  | （円/年） | 2041 | 12 | 0.70138 | 3049919292.1344 | - | 4379404019.8908 | 4379404000 | 762479823.0336 | 534788006.9289 | 61311600 | 43002722.6624 | 0 | 0 | 0 | 0 | 990000000 | 694366081.391 | 0 | 0 | 0 | 0 | 0 | 0 | 0 | 0 | 0 | 0 | 0 | 0 | 0 | 0 | 0 | 0 | 0.23071 | 242543776.0278 | 44787017.0519 | 4868862800.1688 | 3414922407.4584 | 194130360 | 136159128.6386
|  |  | 廃止措置費用 |  | 11.85 | （億円） | 2042 | 13 | 0.68095 | 2287439469.1008 | - | 3756196866.1328 | 3756196000 | 762479823.0336 | 519211657.2125 | 52586700 | 35808983.8308 | 0 | 0 | 0 | 0 | 990000000 | 674141826.5932 | 0 | 0 | 0 | 0 | 0 | 0 | 0 | 0 | 0 | 0 | 0 | 0 | 0 | 0 | 0 | 0 | 0.20416 | 212859194.8914 | 39634528.3645 | 4868862800.1688 | 3315458648.0179 | 194130360 | 132193328.7754
|  |  | 廃止措置完了までの期間 |  | 1 | （年） | 2043 | 14 | 0.66112 | 1524959646.0672 | - | 3221674646.3821 | 3221674000 | 762479823.0336 | 504088987.5849 | 45103400 | 29818660.843 | 0 | 0 | 0 | 0 | 990000000 | 654506627.7604 | 0 | 0 | 0 | 0 | 0 | 0 | 0 | 0 | 0 | 0 | 0 | 0 | 0 | 0 | 0 | 0 | 0.18068 | 187018912.0974 | 35074803.8624 | 4868862800.1688 | 3218891891.2795 | 194130360 | 128343037.646
|  |  | 追加的安全対策費 （原子力） |  |  | （億円） | 2044 | 15 | 0.64186 | 762479823.0336 | - | 2763217130.7962 | 2763217000 | 762479823.0336 | 489406784.0631 | 38685000 | 24830429.435 | 0 | 0 | 0 | 0 | 990000000 | 635443327.9228 | 0 | 0 | 0 | 0 | 0 | 0 | 0 | 0 | 0 | 0 | 0 | 0 | 0 | 0 | 0 | 0 | 0.15989 | 164477219.2242 | 31039649.4357 | 4868862800.1688 | 3125137758.5238 | 194130360 | 124604890.9184
[7 empty] | 2045 | 16 | 0.62317 | 0 | - | 2370000000 | 2370000000 | 0 | 0 | 33180000 | 20676679.0433 | 0 | 0 | 0 | 0 | 990000000 | 616935269.8279 | 0 | 0 | 0 | 0 | 0 | 0 | 0 | 0 | 0 | 0 | 0 | 0 | 0 | 0 | 0 | 0 | 0.1415 | 167673046.2615 |  |  |  | 194130360 | 120975622.2509
|  | 運転維持費諸元 |  |  |  |  | 2046 | 17 | 0.60502 | 0 | - | 2032739279.6604 | 2032739000 | 0 | 0 | 28458300 | 17217739.5208 | 0 | 0 | 0 | 0 | 990000000 | 598966281.3863 | 0 | 0 | 0 | 0 | 0 | 0 | 0 | 0 | 0 | 0 | 0 | 0 | 0 | 0 | 0 | 0 | [5 empty] | 194130360 | 117452060.4378
[7 empty] | 2047 | 18 | 0.58739 | 0 | - | 1743472143.0694 | 1743472000 | 0 | 0 | 24408600 | 14337480.0195 | 0 | 0 | 0 | 0 | 990000000 | 581520661.5401 | 0 | 0 | 0 | 0 | 0 | 0 | 0 | 0 | 0 | 0 | 0 | 0 | 0 | 0 | 0 | 0 | [5 empty] | 194130360 | 114031126.6386
|  |  | 人件費・修繕費・諸費・業務分担費 |  | 3.3 | （万円/kW/年） | 2048 | 19 | 0.57029 | 0 | - | 1495368906.4181 | 1495368000 | 0 | 0 | 20935100 | 11938994.9999 | 0 | 0 | 0 | 0 | 990000000 | 564583166.5438 | 0 | 0 | 0 | 0 | 0 | 0 | 0 | 0 | 0 | 0 | 0 | 0 | 0 | 0 | 0 | 0 | [5 empty] | 194130360 | 110709831.688
[7 empty] | 2049 | 20 | 0.55368 | 0 | - | 1282571777.9151 | 1282571000 | 0 | 0 | 17955900 | 9941746.4746 | 0 | 0 | 0 | 0 | 990000000 | 548138996.6445 | 0 | 0 | 0 | 0 | 0 | 0 | 0 | 0 | 0 | 0 | 0 | 0 | 0 | 0 | 0 | 0 | [5 empty] | 194130360 | 107485273.4835
[7 empty] | 2050 | 21 | 0.53755 | 0 | - | 1185000000 | 1185000000 | 0 | 0 | 16590000 | 8917942.4873 | 0 | 0 | 0 | 0 | 990000000 | 532173783.15 | 0 | 0 | 0 | 0 | 0 | 0 | 0 | 0 | 0 | 0 | 0 | 0 | 0 | 0 | 0 | 0 | [5 empty] | 194130360 | 104354634.45
[7 empty] | 2051 | 22 | 0.52189 | 0 | - | 1185000000 | 1185000000 | 0 | 0 | 16590000 | 8658196.5896 | 0 | 0 | 0 | 0 | 990000000 | 516673575.8738 | 0 | 0 | 0 | 0 | 0 | 0 | 0 | 0 | 0 | 0 | 0 | 0 | 0 | 0 | 0 | 0 | [5 empty] | 194130360 | 101315179.0776
[7 empty] | 2052 | 23 | 0.50669 | 0 | - | 1185000000 | 1185000000 | 0 | 0 | 16590000 | 8406016.1064 | 0 | 0 | 0 | 0 | 990000000 | 501624830.9454 | 0 | 0 | 0 | 0 | 0 | 0 | 0 | 0 | 0 | 0 | 0 | 0 | 0 | 0 | 0 | 0 | [5 empty] | 194130360 | 98364251.5317
|  | 燃料費諸元 【除、原子力】 |  |  |  |  | 2053 | 24 | 0.49193 | 0 | - | 1185000000 | 1185000000 | 0 | 0 | 16590000 | 8161180.6859 | 0 | 0 | 0 | 0 | 990000000 | 487014398.9761 | 0 | 0 | 0 | 0 | 0 | 0 | 0 | 0 | 0 | 0 | 0 | 0 | 0 | 0 | 0 | 0 | [5 empty] | 194130360 | 95499273.3317
[7 empty] | 2054 | 25 | 0.47761 | 0 | - | 1185000000 | 1185000000 | 0 | 0 | 16590000 | 7923476.3941 | 0 | 0 | 0 | 0 | 990000000 | 472829513.569 | 0 | 0 | 0 | 0 | 0 | 0 | 0 | 0 | 0 | 0 | 0 | 0 | 0 | 0 | 0 | 0 | [5 empty] | 194130360 | 92717741.0988
|  |  | 燃料単価（固定値） |  |  | （円/t） | 2055 | 26 | 0.46369 | 0 | - | 1185000000 | 1185000000 | 0 | 0 | 16590000 | 7692695.5282 | 0 | 0 | 0 | 0 | 990000000 | 459057780.1641 | 0 | 0 | 0 | 0 | 0 | 0 | 0 | 0 | 0 | 0 | 0 | 0 | 0 | 0 | 0 | 0 | [5 empty] | 194130360 | 90017224.3677
|  |  | 価格上昇率（シナリオ） |  |  |  | 2056 | 27 | 0.45019 | 0 | - | 1185000000 | 1185000000 | 0 | 0 | 16590000 | 7468636.4352 | 0 | 0 | 0 | 0 | 990000000 | 445687165.2079 | 0 | 0 | 0 | 0 | 0 | 0 | 0 | 0 | 0 | 0 | 0 | 0 | 0 | 0 | 0 | 0 | [5 empty] | 194130360 | 87395363.4638
|  |  | 燃料諸経費 |  |  | （円/t または 円/kl） | 2057 | 28 | 0.43708 | 0 | - | 1185000000 | 1185000000 | 0 | 0 | 16590000 | 7251103.3351 | 0 | 0 | 0 | 0 | 990000000 | 432705985.6387 | 0 | 0 | 0 | 0 | 0 | 0 | 0 | 0 | 0 | 0 | 0 | 0 | 0 | 0 | 0 | 0 | [5 empty] | 194130360 | 84849867.4406
|  |  | 価格想定（コジェネ・燃料電池） |  |  |  | 2058 | 29 | 0.42435 | 0 | - | 1185000000 | 1185000000 | 0 | 0 | 16590000 | 7039906.1506 | 0 | 0 | 0 | 0 | 990000000 | 420102898.6784 | 0 | 0 | 0 | 0 | 0 | 0 | 0 | 0 | 0 | 0 | 0 | 0 | 0 | 0 | 0 | 0 | [5 empty] | 194130360 | 82378512.0783
[7 empty] | 2059 | 30 | 0.41199 | 0 | - | 1185000000 | 1185000000 | 0 | 0 | 16590000 | 6834860.3404 | 0 | 0 | 0 | 0 | 990000000 | 407866891.9207 | 0 | 0 | 0 | 0 | 0 | 0 | 0 | 0 | 0 | 0 | 0 | 0 | 0 | 0 | 0 | 0 | [5 empty] | 194130360 | 79979137.9401
|  | CO2対策経費諸元 【化石燃料関係電源】 |  |  |  |  | 2060 | 31 | 0.39999 | 0 | - | 1185000000 | 1185000000 | 0 | 0 | 16590000 | 6635786.7382 | 0 | 0 | 0 | 0 | 990000000 | 395987273.7095 | 0 | 0 | 0 | 0 | 0 | 0 | 0 | 0 | 0 | 0 | 0 | 0 | 0 | 0 | 0 | 0 | [5 empty] | 194130360 | 77649648.4855
[7 empty] | 2061 | 32 | 0.38834 | 0 | - | 1185000000 | 1185000000 | 0 | 0 | 16590000 | 6442511.3963 | 0 | 0 | 0 | 0 | 990000000 | 384453663.7956 | 0 | 0 | 0 | 0 | 0 | 0 | 0 | 0 | 0 | 0 | 0 | 0 | 0 | 0 | 0 | 0 | [5 empty] | 194130360 | 75388008.2383
|  |  | 炭素排出係数 |  |  | （g-C/MJ） | 2062 | 33 | 0.37703 | 0 | - | 1185000000 | 1185000000 | 0 | 0 | 16590000 | 6254865.4333 | 0 | 0 | 0 | 0 | 990000000 | 373255984.2676 | 0 | 0 | 0 | 0 | 0 | 0 | 0 | 0 | 0 | 0 | 0 | 0 | 0 | 0 | 0 | 0 | [5 empty] | 194130360 | 73192241.0081
|  |  | CO2価格見通し |  |  |  | 2063 | 34 | 0.36604 | 0 | - | 1185000000 | 1185000000 | 0 | 0 | 16590000 | 6072684.8867 | 0 | 0 | 0 | 0 | 990000000 | 362384450.7452 | 0 | 0 | 0 | 0 | 0 | 0 | 0 | 0 | 0 | 0 | 0 | 0 | 0 | 0 | 0 | 0 | [5 empty] | 194130360 | 71060428.1632
[7 empty] | 2064 | 35 | 0.35538 | 0 | - | 1185000000 | 1185000000 | 0 | 0 | 16590000 | 5895810.5696 | 0 | 0 | 0 | 0 | 990000000 | 351829563.8303 | 0 | 0 | 0 | 0 | 0 | 0 | 0 | 0 | 0 | 0 | 0 | 0 | 0 | 0 | 0 | 0 | [5 empty] | 194130360 | 68990706.9546
|  | 排熱利用諸元 |  |  |  |  | 2065 | 36 | 0.34503 | 0 | - | 1185000000 | 1185000000 | 0 | 0 | 16590000 | 5724087.9317 | 0 | 0 | 0 | 0 | 990000000 | 341582100.8061 | 0 | 0 | 0 | 0 | 0 | 0 | 0 | 0 | 0 | 0 | 0 | 0 | 0 | 0 | 0 | 0 | [5 empty] | 194130360 | 66981268.8879
[7 empty] | 2066 | 37 | 0.33498 | 0 | - | 1185000000 | 1185000000 | 0 | 0 | 16590000 | 5557366.924 | 0 | 0 | 0 | 0 | 990000000 | 331633107.5788 | 0 | 0 | 0 | 0 | 0 | 0 | 0 | 0 | 0 | 0 | 0 | 0 | 0 | 0 | 0 | 0 | [5 empty] | 194130360 | 65030358.1436
|  |  | 熱回収効率 |  |  | （%） | 2067 | 38 | 0.32523 | 0 | - | 1185000000 | 1185000000 | 0 | 0 | 16590000 | 5395501.8679 | 0 | 0 | 0 | 0 | 990000000 | 321973890.8532 | 0 | 0 | 0 | 0 | 0 | 0 | 0 | 0 | 0 | 0 | 0 | 0 | 0 | 0 | 0 | 0 | [5 empty] | 194130360 | 63136270.0423
|  |  | 排熱利用率 |  |  | （%） | 2068 | 39 | 0.31575 | 0 | - | 1185000000 | 1185000000 | 0 | 0 | 16590000 | 5238351.3281 | 0 | 0 | 0 | 0 | 990000000 | 312596010.5371 | 0 | 0 | 0 | 0 | 0 | 0 | 0 | 0 | 0 | 0 | 0 | 0 | 0 | 0 | 0 | 0 | [5 empty] | 194130360 | 61297349.5557
|  |  | ボイラ効率 |  |  | （%） | 2069 | 40 | 0.30656 | 0 | - | 1185000000 | 1185000000 | 0 | 0 | 16590000 | 5085777.9884 | 0 | 0 | 0 | 0 | 990000000 | 303491272.3661 | 0 | 0 | 0 | 0 | 0 | 0 | 0 | 0 | 0 | 0 | 0 | 0 | 0 | 0 | 0 | 0 | [5 empty] | 194130360 | 59511989.8599
|  |  | ボイラ燃料発熱量 |  |  | （MJ/kg、MJ/l、MJ/m3） | 2070 | 41 | 0.29763 | [8 empty] | 1185000000 | 352689180.8903
|  |  | ボイラ燃料取り扱い費 |  |  | （円/t または 円/kl） | 2071 | 42 | 0.28896
[7 empty] | 2072 | 43 | 0.28054
|  | 事故リスクコスト諸元 【原子力】 |  |  |  |  | 2073 | 44 | 0.27237
[7 empty] | 2074 | 45 | 0.26444
|  |  | 損害想定額 |  |  | （億円） | 2075 | 46 | 0.25674
|  |  | 積立期間 |  |  | （年） | 2076 | 47 | 0.24926
|  |  | 総発電量 |  |  | （億kWh） | 2077 | 48 | 0.242
[7 empty] | 2078 | 49 | 0.23495
|  | 政策経費 【FIT以外】 |  |  | 1.26 | （円/kWh） | 2079 | 50 | 0.22811
[7 empty] | 2080 | 51 | 0.22146
[7 empty] | 2081 | 52 | 0.21501
| 発電コスト （結果） | [5 empty] | 2082 | 53 | 0.20875
[7 empty] | 2083 | 54 | 0.20267
|  | 発電コスト（政策経費除く） |  |  | 10.9084 | （円/kWh） | 2084 | 55 | 0.19677
|  | 発電コスト（政策経費含む） |  |  | 16.7259 | （円/kWh） | 2085 | 56 | 0.19104
[7 empty] | 2086 | 57 | 0.18547
|  | 発電コスト内訳 |  |  |  |  | 2087 | 58 | 0.18007
[7 empty] | 2088 | 59 | 0.17483
|  |  | 資本費 |  | 5.8088 | （円/kWh） | 2089 | 60 | 0.16973
[7 empty] | 2090 | 61 | 0.16479
|  |  | 資本費内訳 |  |  |  | 2091 | 62 | 0.15999
[7 empty] | 2092 | 63 | 0.15533
|  |  |  | 初期投資 | 5.2816 | （円/kWh） | 2093 | 64 | 0.15081
|  |  |  | 固定資産税 | 0.44856 | （円/kWh） | 2094 | 65 | 0.14641
|  |  |  | 水利使用料 | 0 | （円/kWh） | 2095 | 66 | 0.14215
|  |  |  | 廃止措置費用 | 0.078598 | （円/kWh） | 2096 | 67 | 0.13801
[7 empty] | 2097 | 68 | 0.13399
|  |  | 運転維持費 |  | 5.0997 | （円/kWh） | 2098 | 69 | 0.13009
[7 empty] | 2099 | 70 | 0.1263
|  |  | 運転維持費内訳 |  |  |  | 2100 | 71 | 0.12262
[7 empty] | 2101 | 72 | 0.11905
|  |  |  | 給料手当 | 5.0997 | （円/kWh） | 2102 | 73 | 0.11558
|  |  |  | 修繕費 | 0 | （円/kWh） | 2103 | 74 | 0.11221
|  |  |  | 諸費 | 0 | （円/kWh） | 2104 | 75 | 0.10895
|  |  |  | 業務分担費 | 0 | （円/kWh） | 2105 | 76 | 0.10577
[7 empty] | 2106 | 77 | 0.10269
|  |  | 燃料費 |  | 0 |  | 2107 | 78 | 0.0997
[7 empty] | 2108 | 79 | 0.096796
|  |  | 燃料費内訳 |  |  |  | 2109 | 80 | 0.093977
[7 empty] | 2110 | 81 | 0.09124
|  |  |  | 化石燃料費用 | 0 | （円/kWh） | 2111 | 82 | 0.088582
|  |  |  | 核燃料サイクル費用 | 0 | （円/kWh） | 2112 | 83 | 0.086002
[7 empty] | 2113 | 84 | 0.083497
|  |  | 社会的費用 |  | 1.26 | （円/kWh） | 2114 | 85 | 0.081065
[7 empty] | 2115 | 86 | 0.078704
|  |  | 社会的費用内訳 |  |  |  | 2116 | 87 | 0.076412
[7 empty] | 2117 | 88 | 0.074186
|  |  |  | CO2対策費用 | 0 | （円/kWh） | 2118 | 89 | 0.072026
|  |  |  | 事故リスク対応費用 | 0 | （円/kWh） | 2119 | 90 | 0.069928
|  |  |  | 政策経費（FIT以外） | 1.26 | （円/kWh） | 2120 | 91 | 0.067891
[7 empty] | 2121 | 92 | 0.065914
|  |  | 排熱価値 |  | 0 | （円/kWh） | 2122 | 93 | 0.063994
[7 empty] | 2123 | 94 | 0.06213
|  |  | 排熱価値内訳 |  |  |  | 2124 | 95 | 0.06032
[7 empty] | 2125 | 96 | 0.058563
|  |  |  | ボイラ燃料費 | 0 | （円/kWh） | 2126 | 97 | 0.056858
|  |  |  | ボイラCO2対策費用 | 0 | （円/kWh） | 2127 | 98 | 0.055202
[7 empty] | 2128 | 99 | 0.053594
[7 empty] | 2129 | 100 | 0.052033
固定条件計算
[7 empty] | 現在価値合計 | [9 empty] | 2012832803.546 |  | 352689180.8903 |  | 0 |  | 22883624254.4644 |  | 0 |  | 0 |  | 0 |  |  | 0 |  |  | 0 |  | 0 |  | 0 |  | 7764435853.2097 | 1254543927.4175 |  | 58124168054.8339 |  | 4487279004.6706
|  | 建設費（固定資産取得価額） |  |  | 23700000000 | （円） | 現在価値合計（買取期間終了後） | [9 empty] | 210769399.1752 |  | 352689180.8903 |  | 0 |  | 11065068518.5561 |  | 0 |  | 0 |  | 0 |  |  | 0 |  |  | 0 |  | 0 |  | 0 |  | 167673046.2615 | 0 |  | 0 |  | 2169763368.6181
|  | 法定耐用年数 |  |  | 15 | （年）
減価償却率
|  |  | 償却率 |  | 0.167
|  |  | 改定償却率 |  | 0.2
|  |  | 保証率 |  | 0.03217
|  | 償却保証額 |  |  | 762429000 | （円）
|  | 減価残存率（固定資産税） |  |  | 0.8577
電力量
|  |  | 発電端 |  | 218124000 | （kWh/年）
|  |  | 送電端 |  | 194130360 | （kWh/年）
|  | 必要燃料量 |  |  | 0 | （kg/年、l/年、m3/年）
燃料価格
|  |  | 単位換算係数 |  |  | （t/kg または bbl/l）
|  |  | 燃料諸経費 |  | 0 | （円/kg または 円/l）
|  | CO2排出量 |  |  | 0 | （kg-CO2）
排熱利用価値
|  |  | 熱電比 |  | 0
|  |  | 総熱利用量 |  | 0 | （MJ/年）
|  |  | ボイラ燃料換算 |  | 0 | （kg/年、l/年、m3/年）
|  |  | ボイラ燃料諸経費 |  | 0 | （円/kg または 円/l）
|  |  | ボイラCO2排出量 |  | 0 | （kg-CO2）

## バイオマス（石炭混焼）（2020年）
発電コスト計算表
| 電源種類 （入力） |  |  |  | バイオマス（石炭混焼）
| 環境条件 （入力） | [5 empty] | 稼動年数計算
|  | 基準年度 |  |  | 2020 |  |  |  |  | 残存簿価 |  |  |  | 資本費 | [7 empty] | 運転維持費 | [7 empty] | 燃料費 |  |  | CO2対策費 |  |  | 排熱利用価値 |  |  |  | 買取額相当 |  |  |  |  | 送電端電力量
|  | 為替レート |  |  | 107 | （円/ドル）
|  | 割引率（金利） |  |  | 3 | （%） | 年度 | 稼動 年数 | 割引 係数 | 減価償却費算定基準 |  | 償却資産評価額 | 課税標準額 | 減価償却費 |  | 固定資産税 |  | 廃止措置費用 |  | 水利使用料 |  | 人件費 |  | 修繕費 |  | 諸費 |  | 業務分担費 （一般管理費） |  | 燃料費単価 | 燃料費 |  | CO2価格 | CO2対策費 |  | 燃料費 |  | CO2対策費 |  | IRR計算 |  |  | 買取額相当
| 発電コスト算定根拠 （入力） | [8 empty] | （円） |  | （円）
[11 empty] | 減価 償却率 |  |  |  | 現在価値 |  | 現在価値 |  | 現在価値 |  | 現在価値 |  | 現在価値 |  | 現在価値 |  | 現在価値 |  | 現在価値 |  |  | 現在価値 |  |  | 現在価値 |  | 現在価値 |  | 現在価値 | 割引 係数 | 割引費用 | 割引電力量 |  | 現在価値 |  | 割引電力量
|  | 出力 |  |  | 70 | （万kW）
|  | 設備利用率 |  |  | 70 | （%） | [23 empty] | （円/kg、円/l、円/m3） |  |  | （円/kg-CO2)
|  | 稼動年数 |  |  | 40 | （年） | 2020 | 1 | 0.97087 | 178500000000 | 0.167 | 178500000000 | 178500000000 | 29809500000 | 28941262135.9223 | 2499000000 | 2426213592.233 | 0 | 0 | 0 | 0 | 440000000 | 427184466.0194 | 4284000000 | 4159223300.9709 | 3927000000 | 3812621359.2233 | 1055422000 | 1024681553.3981 | 11.5186 | 18792050197.7975 | 18244708929.9005 | 1.8297 | 5638532687.4202 | 5474303580.0196 | 0 | 0 | 0 | 0 |  |  |  | 129668679369.9686 | 125891921718.4161 | 4056318000 | 3938172815.534
|  | 買取期間 |  |  | 20 | （年） | 2021 | 2 | 0.9426 | 148690500000 | 0.167 | 153098717898.4746 | 153098717000 | 24831313500 | 23405894523.5178 | 2143382000 | 2020343104.9109 | 0 | 0 | 0 | 0 | 440000000 | 414742200.0189 | 4284000000 | 4038080874.729 | 3927000000 | 3701574135.1683 | 1055422000 | 994836459.6098 | 11.4 | 18626431162.9731 | 17557197815.9799 | 3.1244 | 9628371606.5888 | 9075663687.9902 | 0 | 0 | 0 | 0 |  |  |  | 129668679369.9686 | 122225166716.9089 | 4056318000 | 3823468752.9456
|  | IRR |  |  |  | （%） | 2022 | 3 | 0.91514 | 123859186500 | 0.167 | 131312142421.046 | 131312142000 | 20684484145.5 | 18929233143.777 | 1838369900 | 1682368880.7909 | 0 | 0 | 0 | 0 | 440000000 | 402662330.1154 | 4284000000 | 3920466868.6689 | 3927000000 | 3593761296.2799 | 1055422000 | 965860640.3978 | 11.2814 | 18460812128.1487 | 16894258243.961 | 3.2528 | 10024058110.9692 | 9173433173.1249 | 0 | 0 | 0 | 0 |  |  |  | 129668679369.9686 | 118665210404.7659 | 4056318000 | 3712105585.3841
[7 empty] | 2023 | 4 | 0.88849 | 103174702354.5 | 0.167 | 112625885989.7145 | 112625885000 | 17230175293.2015 | 15308787581.3264 | 1576762300 | 1400932881.1918 | 0 | 0 | 0 | 0 | 440000000 | 390934301.0829 | 4284000000 | 3806278513.2708 | 3927000000 | 3489088637.1649 | 1055422000 | 937728777.0853 | 11.1628 | 18295193093.3243 | 16255042102.5353 | 3.3812 | 10419744615.3495 | 9257808133.3273 | 0 | 0 | 0 | 0 |  |  |  | 129668679369.9686 | 115208942140.5494 | 4056318000 | 3603986005.2273
|  | 資本費諸元 |  |  |  |  | 2024 | 5 | 0.86261 | 85944527061.2985 | 0.167 | 96598760488.5438 | 96598760000 | 14352736019.2368 | 12380796170.1407 | 1352382600 | 1166577110.6083 | 0 | 0 | 0 | 0 | 440000000 | 379547865.129 | 4284000000 | 3695416032.3018 | 3927000000 | 3387464696.2766 | 1055422000 | 910416288.4323 | 11.0442 | 18129574058.5 | 15638729840.0053 | 3.5096 | 10815431119.7298 | 9329485890.7808 | 0 | 0 | 0 | 0 |  |  |  | 129668679369.9686 | 111853341884.0286 | 4056318000 | 3499015539.0556
[7 empty] | 2025 | 6 | 0.83748 | 71591791042.0616 | 0.167 | 82852360679.9881 | 82852360000 | 11955829104.0243 | 10012818650.2206 | 1159933000 | 971425626.3078 | 0 | 0 | 0 | 0 | 440000000 | 368493072.9408 | 4284000000 | 3587782555.6328 | 3927000000 | 3288800675.9967 | 1055422000 | 883899309.1576 | 10.9256 | 17963955023.6756 | 15044529520.1016 | 3.638 | 11211117624.1103 | 9389134510.021 | 0 | 0 | 0 | 0 |  |  |  | 129668679369.9686 | 108595477557.3093 | 4056318000 | 3397102465.1025
|  |  | 建設費単価 |  | 25.5 | （万円/kW） | 2026 | 7 | 0.81309 | 59635961938.0374 | 0.167 | 71062129943.7993 | 71062129000 | 9959205643.6522 | 8097745568.5765 | 994869800 | 808920189.2719 | 0 | 0 | 0 | 0 | 440000000 | 357760264.9911 | 4284000000 | 3483284034.5949 | 3927000000 | 3193010365.0454 | 1055422000 | 858154669.085 | 10.9256 | 17963955023.6756 | 14606339339.9044 | 3.7664 | 11606804128.4906 | 9437393910.7007 | 0 | 0 | 0 | 0 |  |  |  | 129668679369.9686 | 105432502482.8246 | 4056318000 | 3298157733.1093
|  |  | 燃料発熱量 |  | 25.4365 | （MJ/kg、MJ/l、MJ/m3） | 2027 | 8 | 0.78941 | 49676756294.3851 | 0.167 | 60949697397.9298 | 60949697000 | 8296018301.1623 | 6548953454.9749 | 853295700 | 673599505.1804 | 0 | 0 | 0 | 0 | 440000000 | 347340063.0981 | 4284000000 | 3381829159.8009 | 3927000000 | 3100010063.1508 | 1055422000 | 833159872.8981 | 10.9256 | 17963955023.6756 | 14180911980.4897 | 3.8948 | 12002490632.871 | 9474876940.3549 | 0 | 0 | 0 | 0 |  |  |  | 129668679369.9686 | 102361652895.9462 | 4056318000 | 3202094886.5138
|  |  | 熱効率 |  | 43.5 | （%） | 2028 | 9 | 0.76642 | 41380737993.2228 | 0.167 | 52276305478.5605 | 52276305000 | 6910583244.8682 | 5296386629.1205 | 731868200 | 560916034.3502 | 0 | 0 | 0 | 0 | 440000000 | 337223362.2312 | 4284000000 | 3283329281.3601 | 3927000000 | 3009718507.9134 | 1055422000 | 808893080.4836 | 10.9256 | 17963955023.6756 | 13767875709.2133 | 4.0232 | 12398177137.2513 | 9502170408.5496 | 0 | 0 | 0 | 0 |  |  |  | 129668679369.9686 | 99380245530.0448 | 4056318000 | 3108829986.9066
|  |  | 所内率 |  | 5.5 | （%） | 2029 | 10 | 0.74409 | 34470154748.3546 | 0.167 | 44837172802.446 | 44837172000 | 5756515842.9752 | 4283388409.7645 | 627720400 | 467082929.8965 | 0 | 0 | 0 | 0 | 440000000 | 327401322.5546 | 4284000000 | 3187698331.4176 | 3927000000 | 2922056803.7994 | 1055422000 | 785333087.8481 | 10.9256 | 17963955023.6756 | 13366869620.5955 | 4.1516 | 12793863641.6316 | 9519836083.7566 | 0 | 0 | 0 | 0 |  |  |  | 129668679369.9686 | 96485675271.8882 | 4056318000 | 3018281540.6861
|  |  | 固定資産税率 |  | 1.4 | （%） | 2030 | 11 | 0.72242 | 28713638905.3794 | 0.2 | 38456659217.0691 | 38456659000 | 5742727781.0759 | 4148668734.764 | 538393200 | 388946702.8561 | 0 | 0 | 0 | 0 | 440000000 | 317865361.7035 | 4284000000 | 3094852748.9491 | 3927000000 | 2836948353.2033 | 1055422000 | 762459308.5904 | 10.9256 | 17963955023.6756 | 12977543320.9665 | 4.28 | 13189550146.0121 | 9528411654.2454 | 0 | 0 | 0 | 0 |  |  |  | 129668679369.9686 | 93675412885.3283 | 4056318000 | 2930370427.8505
|  |  | 水利使用料 |  |  | （円/年） | 2031 | 12 | 0.70138 | 22970911124.3035 | - | 32984118883.9879 | 32984118000 | 5742727781.0759 | 4027833723.0719 | 461777600 | 323881517.7638 | 0 | 0 | 0 | 0 | 440000000 | 308607147.2849 | 4284000000 | 3004711406.7467 | 3927000000 | 2754318789.5178 | 1055422000 | 740251755.913 | 10.9256 | 17963955023.6756 | 12599556622.2975 | 4.4084 | 13585236650.3924 | 9528411654.2454 | 0 | 0 | 0 | 0 |  |  |  | 129668679369.9686 | 90947002801.2897 | 4056318000 | 2845019832.8646
|  |  | 廃止措置費用 |  | 89.25 | （億円） | 2032 | 13 | 0.68095 | 17228183343.2276 | - | 28290343485.4309 | 28290343000 | 5742727781.0759 | 3910518177.7397 | 396064800 | 269700856.2841 | 0 | 0 | 0 | 0 | 440000000 | 299618589.597 | 4284000000 | 2917195540.5308 | 3927000000 | 2674095912.1532 | 1055422000 | 718691025.1583 | 10.9256 | 17963955023.6756 | 12232579244.9491 | 4.5368 | 13980923154.7728 | 9520328356.5842 | 0 | 0 | 0 | 0 |  |  |  | 129668679369.9686 | 88298060972.1259 | 4056318000 | 2762155177.5384
|  |  | 廃止措置完了までの期間 |  | 1 | （年） | 2033 | 14 | 0.66112 | 11485455562.1518 | - | 24264511577.1817 | 24264511000 | 5742727781.0759 | 3796619590.0385 | 339703100 | 224583768.1018 | 0 | 0 | 0 | 0 | 440000000 | 290891834.5602 | 4284000000 | 2832228680.127 | 3927000000 | 2596209623.4497 | 1055422000 | 697758276.8527 | 10.9256 | 17963955023.6756 | 11876290529.0768 | 4.6652 | 14376609659.1531 | 9504632632.9701 | 0 | 0 | 0 | 0 |  |  |  | 129668679369.9686 | 85726272788.4717 | 4056318000 | 2681704055.8626
|  |  | 追加的安全対策費 （原子力） |  |  | （億円） | 2034 | 15 | 0.64186 | 5742727781.0759 | - | 20811572061.06 | 20811572000 | 5742727781.0759 | 3686038436.9306 | 291362000 | 187014180.7174 | 0 | 0 | 0 | 0 | 440000000 | 282419256.8546 | 4284000000 | 2749736582.6475 | 3927000000 | 2520591867.4269 | 1055422000 | 677435220.2453 | 10.9256 | 17963955023.6756 | 11530379154.4435 | 4.7936 | 14772296163.5334 | 9481774783.0466 | 0 | 0 | 0 | 0 |  |  |  | 129668679369.9686 | 83229391056.7686 | 4056318000 | 2603596170.7404
[7 empty] | 2035 | 16 | 0.62317 | 1.9073e-06 | - | 17850000000 | 17850000000 | 0 | 0 | 249900000 | 155729418.1111 | 0 | 0 | 0 | 0 | 440000000 | 274193453.2569 | 4284000000 | 2669647167.619 | 3927000000 | 2447176570.3174 | 1055422000 | 657704097.3256 | 10.9256 | 17963955023.6756 | 11194542868.3917 | 4.922 | 15167982667.9139 | 9452185333.3076 | 0 | 0 | 0 | 0 |  |  |  | 129668679369.9686 | 80805234035.6977 | 4056318000 | 2527763272.5635
|  | 運転維持費諸元 |  |  |  |  | 2036 | 17 | 0.60502 | 1.9073e-06 | - | 15309871789.8475 | 15309871000 | 0 | 0 | 214338100 | 129678075.4711 | 0 | 0 | 0 | 0 | 440000000 | 266207236.1717 | 4284000000 | 2591890453.999 | 3927000000 | 2375899582.8324 | 1055422000 | 638547667.3064 | 10.9256 | 17963955023.6756 | 10868488221.7395 | 5.0504 | 15563669172.2942 | 9416275806.9253 | 0 | 0 | 0 | 0 |  |  |  | 129668679369.9686 | 78451683529.8036 | 4056318000 | 2454139099.5762
[7 empty] | 2037 | 18 | 0.58739 | 1.9073e-06 | - | 13131214242.1046 | 13131214000 | 0 | 0 | 183836900 | 107984803.7409 | 0 | 0 | 0 | 0 | 440000000 | 258453627.3512 | 4284000000 | 2516398499.0282 | 3927000000 | 2306698624.1091 | 1055422000 | 619949191.5596 | 10.9256 | 17963955023.6756 | 10551930312.3685 | 5.1788 | 15959355676.6747 | 9374439465.509 | 0 | 0 | 0 | 0 |  |  |  | 129668679369.9686 | 76166683038.6443 | 4056318000 | 2382659319.9769
|  |  | 人件費 |  | 4.4 | （億円/年） | 2038 | 19 | 0.57029 | 1.9073e-06 | - | 11262588598.9715 | 11262588000 | 0 | 0 | 157676200 | 89920533.6208 | 0 | 0 | 0 | 0 | 440000000 | 250925851.7972 | 4284000000 | 2443105338.8623 | 3927000000 | 2239513227.2904 | 1055422000 | 601892418.9899 | 10.9256 | 17963955023.6756 | 10244592536.2801 | 5.3072 | 16355042181.055 | 9327052023.7753 | 0 | 0 | 0 | 0 |  |  |  | 129668679369.9686 | 73948235959.8488 | 4056318000 | 2313261475.7057
|  |  | 修繕費 |  | 2.4 | （%）: 建設費における比率 | 2039 | 20 | 0.55368 | 1.9073e-06 | - | 9659876048.8544 | 9659876000 | 0 | 0 | 135238200 | 74878112.3798 | 0 | 0 | 0 | 0 | 440000000 | 243617331.842 | 4284000000 | 2371946930.9343 | 3927000000 | 2174284686.6897 | 1055422000 | 584361571.8349 | 10.9256 | 17963955023.6756 | 9946206345.903 | 5.4356 | 16750728685.4353 | 9274472338.079 | 0 | 0 | 0 | 0 |  |  |  | 129668679369.9686 | 71794403844.5134 | 4056318000 | 2245884927.8696
|  |  | 諸費 |  | 2.2 | （%）: 建設費における比率 | 2040 | 21 | 0.53755 | 1.9073e-06 | - | 8925000000 | 8925000000 | 0 | 0 | 124950000 | 67166782.0248 | 0 | 0 | 0 | 0 | 440000000 | 236521681.4 | 4284000000 | 2302861097.9944 | 3927000000 | 2110956006.4949 | 1055422000 | 567341331.8785 | 10.9256 | 17963955023.6756 | 9656511015.4398 | 5.564 | 17146415189.8157 | 9217043069.7216 | 0 | 0 | 0 | 0 | [5 empty] | 4056318000 | 2180470803.7569
|  |  | 業務分担費（一般管理費） |  | 12.2 | （%）: 直接費における比率 | 2041 | 22 | 0.52189 | 1.9073e-06 | - | 8925000000 | 8925000000 | 0 | 0 | 124950000 | 65210467.9853 | 0 | 0 | 0 | 0 | 440000000 | 229632700.3883 | 4284000000 | 2235787473.781 | 3927000000 | 2049471850.9659 | 1055422000 | 550816827.0665 | 10.9096 | 17941549600.1188 | 9363560190.5149 | 5.6924 | 17542101694.196 | 9155091323.9206 | 0 | 0 | 0 | 0 | [5 empty] | 4056318000 | 2116961945.395
[7 empty] | 2042 | 23 | 0.50669 | 1.9073e-06 | - | 8925000000 | 8925000000 | 0 | 0 | 124950000 | 63311133.9663 | 0 | 0 | 0 | 0 | 440000000 | 222944369.3091 | 4284000000 | 2170667450.2728 | 3927000000 | 1989778496.0834 | 1055422000 | 534773618.5112 | 10.8941 | 17919959102.2359 | 9079895409.3005 | 5.8208 | 17937788198.5765 | 9088929265.2983 | 0 | 0 | 0 | 0 | [5 empty] | 4056318000 | 2055302859.6068
|  | 燃料費諸元 【除、原子力】 |  |  |  |  | 2043 | 24 | 0.49193 | 1.9073e-06 | - | 8925000000 | 8925000000 | 0 | 0 | 124950000 | 61467120.3556 | 0 | 0 | 0 | 0 | 440000000 | 216450843.9894 | 4284000000 | 2107444126.4785 | 3927000000 | 1931823782.6053 | 1055422000 | 519197687.8749 | 10.8792 | 17899126323.9968 | 8805184089.7766 | 5.9492 | 18333474702.9568 | 9018854710.7114 | 0 | 0 | 0 | 0 | [5 empty] | 4056318000 | 1995439669.5212
[7 empty] | 2044 | 25 | 0.47761 | 1.9073e-06 | - | 8925000000 | 8925000000 | 0 | 0 | 124950000 | 59676815.8792 | 0 | 0 | 0 | 0 | 440000000 | 210146450.4751 | 4284000000 | 2046062258.7169 | 3927000000 | 1875557070.4905 | 1055422000 | 504075425.1213 | 10.8648 | 17878999879.2856 | 8539109915.1753 | 6.0776 | 18729161207.3371 | 8945151700.2236 | 0 | 0 | 0 | 0 | [5 empty] | 4056318000 | 1937320067.4963
|  |  | 燃料単価（固定値） |  |  | （円/t） | 2045 | 26 | 0.46369 | 1.9073e-06 | - | 8925000000 | 8925000000 | 0 | 0 | 124950000 | 57938656.1934 | 0 | 0 | 0 | 0 | 440000000 | 204025680.0729 | 4284000000 | 1986468212.3466 | 3927000000 | 1820929194.651 | 1055422000 | 489393616.6226 | 10.8508 | 17859533438.267 | 8281371489.8361 | 6.206 | 19124847711.7175 | 8868091046.9878 | 0 | 0 | 0 | 0 | [5 empty] | 4056318000 | 1880893269.4139
|  |  | 価格上昇率（シナリオ） |  | WEO2020 STEPS |  | 2046 | 27 | 0.45019 | 1.9073e-06 | - | 8925000000 | 8925000000 | 0 | 0 | 124950000 | 56251122.5179 | 0 | 0 | 0 | 0 | 440000000 | 198083184.5368 | 4284000000 | 1928609914.8996 | 3927000000 | 1767892421.9913 | 1055422000 | 475139433.6142 | 10.8373 | 17840685085.0296 | 8031681172.6398 | 6.3344 | 19520534216.0978 | 8787930866.784 | 0 | 0 | 0 | 0 | [5 empty] | 4056318000 | 1826109970.3048
|  |  | 燃料諸経費 |  | 1937.5 | （円/t または 円/kl） | 2047 | 28 | 0.43708 | 1.9073e-06 | - | 8925000000 | 8925000000 | 0 | 0 | 124950000 | 54612740.3086 | 0 | 0 | 0 | 0 | 440000000 | 192313771.395 | 4284000000 | 1872436810.5821 | 3927000000 | 1716400409.7003 | 1055422000 | 461300420.9846 | 10.8243 | 17822416774.1053 | 7789764057.2761 | 6.4628 | 19916220720.4783 | 8704917087.9322 | 0 | 0 | 0 | 0 | [5 empty] | 4056318000 | 1772922301.2668
|  |  | 価格想定（コジェネ・燃料電池） |  |  |  | 2048 | 29 | 0.42435 | 1.9073e-06 | - | 8925000000 | 8925000000 | 0 | 0 | 124950000 | 53022077.9696 | 0 | 0 | 0 | 0 | 440000000 | 186712399.4126 | 4284000000 | 1817899816.0991 | 3927000000 | 1666408164.7575 | 1055422000 | 447864486.3929 | 10.8116 | 17804693868.1438 | 7555357074.8366 | 6.5912 | 20311907224.8586 | 8619283942.2719 | 0 | 0 | 0 | 0 | [5 empty] | 4056318000 | 1721283787.6376
[7 empty] | 2049 | 30 | 0.41199 | 1.9073e-06 | - | 8925000000 | 8925000000 | 0 | 0 | 124950000 | 51477745.6015 | 0 | 0 | 0 | 0 | 440000000 | 181274174.187 | 4284000000 | 1764951277.7661 | 3927000000 | 1617872004.619 | 1055422000 | 434819889.7018 | 10.7992 | 17787484742.6214 | 7328208199.0512 | 6.7196 | 20707593729.2389 | 8531254437.881 | 0 | 0 | 0 | 0 | [5 empty] | 4056318000 | 1671149308.386
|  | CO2対策経費諸元 【化石燃料関係電源】 |  |  |  |  | 2050 | 31 | 0.39999 | 1.9073e-06 | - | 8925000000 | 8925000000 | 0 | 0 | 124950000 | 49978393.7879 | 0 | 0 | 0 | 0 | 440000000 | 175994343.8709 | 4284000000 | 1713544929.87 | 3927000000 | 1570749519.0475 | 1055422000 | 422155232.7202 | 10.7873 | 17770760446.2482 | 7108075738.2362 | 6.848 | 21103280233.6193 | 8441040814.1795 | 0 | 0 | 0 | 0 | [5 empty] | 4056318000 | 1622475056.6855
[7 empty] | 2051 | 32 | 0.38834 | 1.9073e-06 | - | 8925000000 | 8925000000 | 0 | 0 | 124950000 | 48522712.4154 | 0 | 0 | 0 | 0 | 440000000 | 170868295.0203 | 4284000000 | 1663635854.2428 | 3927000000 | 1524999533.0559 | 1055422000 | 409859449.2429 | 10.7756 | 17754494407.9142 | 6894727700.9708 | 7.0185 | 21628645337.7463 | 8399203982.8607 | 0 | 0 | 0 | 0 | [5 empty] | 4056318000 | 1575218501.6364
|  |  | 炭素排出係数 |  | 23.6593 | （g-C/MJ） | 2052 | 33 | 0.37703 | 1.9073e-06 | - | 8925000000 | 8925000000 | 0 | 0 | 124950000 | 47109429.5295 | 0 | 0 | 0 | 0 | 440000000 | 165891548.5634 | 4284000000 | 1615180441.0124 | 3927000000 | 1480582070.928 | 1055422000 | 397921795.3815 | 10.7643 | 17738662182.7236 | 6687941224.8509 | 7.15 | 22033969707.2832 | 8307384899.4079 | 0 | 0 | 0 | 0 | [5 empty] | 4056318000 | 1529338351.1033
|  |  | CO2価格見通し |  | WEO2020 STEPS |  | 2053 | 34 | 0.36604 | 1.9073e-06 | - | 8925000000 | 8925000000 | 0 | 0 | 124950000 | 45737310.2228 | 0 | 0 | 0 | 0 | 440000000 | 161059755.8868 | 4284000000 | 1568136350.4975 | 3927000000 | 1437458321.2893 | 1055422000 | 386331840.1762 | 10.7532 | 17723241231.0237 | 6487502059.5247 | 7.2815 | 22439096598.4344 | 8213716864.6893 | 0 | 0 | 0 | 0 | [5 empty] | 4056318000 | 1484794515.6343
[7 empty] | 2054 | 35 | 0.35538 | 1.9073e-06 | - | 8925000000 | 8925000000 | 0 | 0 | 124950000 | 44405155.5562 | 0 | 0 | 0 | 0 | 440000000 | 156368695.0357 | 4284000000 | 1522462476.2111 | 3927000000 | 1395590603.1935 | 1055422000 | 375079456.4817 | 10.7425 | 17708210725.4151 | 6293204096.7049 | 7.4129 | 22844026203.5337 | 8118387651.8356 | 0 | 0 | 0 | 0 | [5 empty] | 4056318000 | 1441548073.4313
|  | 排熱利用諸元 |  |  |  |  | 2055 | 36 | 0.34503 | 1.9073e-06 | - | 8925000000 | 8925000000 | 0 | 0 | 124950000 | 43111801.5108 | 0 | 0 | 0 | 0 | 440000000 | 151814267.0249 | 4284000000 | 1478118908.9428 | 3927000000 | 1354942333.1976 | 1055422000 | 364154812.1182 | 10.732 | 17693551381.5942 | 6104848941.0566 | 7.5442 | 23248758714.6343 | 8021575598.8681 | 0 | 0 | 0 | 0 | [5 empty] | 4056318000 | 1399561236.3411
[7 empty] | 2056 | 37 | 0.33498 | 1.9073e-06 | - | 8925000000 | 8925000000 | 0 | 0 | 124950000 | 41856117.9717 | 0 | 0 | 0 | 0 | 440000000 | 147392492.2572 | 4284000000 | 1435066901.8863 | 3927000000 | 1315477993.3957 | 1055422000 | 353548361.2798 | 10.7217 | 17679245309.584 | 5922245516.8329 | 7.6755 | 23653294323.5075 | 7923450000.9897 | 0 | 0 | 0 | 0 | [5 empty] | 4056318000 | 1358797316.836
|  |  | 熱回収効率 |  |  | （%） | 2057 | 38 | 0.32523 | 1.9073e-06 | - | 8925000000 | 8925000000 | 0 | 0 | 124950000 | 40637007.7395 | 0 | 0 | 0 | 0 | 440000000 | 143099507.0458 | 4284000000 | 1393268836.7828 | 3927000000 | 1277163100.3842 | 1055422000 | 343250836.194 | 10.7117 | 17665275882.471 | 5745209705.9331 | 7.8067 | 24057633221.6475 | 7824171487.9719 | 0 | 0 | 0 | 0 | [5 empty] | 4056318000 | 1319220695.9573
|  |  | 排熱利用率 |  |  | （%） | 2058 | 39 | 0.31575 | 1.9073e-06 | - | 8925000000 | 8925000000 | 0 | 0 | 124950000 | 39453405.5723 | 0 | 0 | 0 | 0 | 440000000 | 138931560.2387 | 4284000000 | 1352688191.0512 | 3927000000 | 1239964175.1303 | 1055422000 | 333253239.0233 | 10.702 | 17651627620.2348 | 5573564013.7081 | 7.9378 | 24461775600.2652 | 7723892387.1671 | 0 | 0 | 0 | 0 | [5 empty] | 4056318000 | 1280796792.1915
|  |  | ボイラ効率 |  |  | （%） | 2059 | 40 | 0.30656 | 1.9073e-06 | - | 8925000000 | 8925000000 | 0 | 0 | 124950000 | 38304277.2547 | 0 | 0 | 0 | 0 | 440000000 | 134885009.9405 | 4284000000 | 1313289505.875 | 3927000000 | 1203848713.7187 | 1055422000 | 323546834.0032 | 10.6924 | 17638286086.6337 | 5407137259.383 | 8.0689 | 24865721650.2983 | 7622757072.6763 | 0 | 0 | 0 | 0 | [5 empty] | 4056318000 | 1243492031.2539
|  |  | ボイラ燃料発熱量 |  |  | （MJ/kg、MJ/l、MJ/m3） | 2060 | 41 | 0.29763 | [8 empty] | 8925000000 | 2656329906.7051
|  |  | ボイラ燃料取り扱い費 |  |  | （円/t または 円/kl） | 2061 | 42 | 0.28896
[7 empty] | 2062 | 43 | 0.28054
|  | 事故リスクコスト諸元 【原子力】 |  |  |  |  | 2063 | 44 | 0.27237
[7 empty] | 2064 | 45 | 0.26444
|  |  | 損害想定額 |  |  | （億円） | 2065 | 46 | 0.25674
|  |  | 積立期間 |  |  | （年） | 2066 | 47 | 0.24926
|  |  | 総発電量 |  |  | （億kWh） | 2067 | 48 | 0.242
[7 empty] | 2068 | 49 | 0.23495
|  | 政策経費 【FIT以外】 |  |  | 0.26822 | （円/kWh） | 2069 | 50 | 0.22811
[7 empty] | 2070 | 51 | 0.22146
[7 empty] | 2071 | 52 | 0.21501
| 発電コスト （結果） | [5 empty] | 2072 | 53 | 0.20875
[7 empty] | 2073 | 54 | 0.20267
|  | 発電コスト（政策経費除く） |  |  | 12.697 | （円/kWh） | 2074 | 55 | 0.19677
|  | 発電コスト（政策経費含む） |  |  | 13.2166 | （円/kWh） | 2075 | 56 | 0.19104
[7 empty] | 2076 | 57 | 0.18547
|  | 発電コスト内訳 |  |  |  |  | 2077 | 58 | 0.18007
[7 empty] | 2078 | 59 | 0.17483
|  |  | 資本費 |  | 2.0938 | （円/kWh） | 2079 | 60 | 0.16973
[7 empty] | 2080 | 61 | 0.16479
|  |  | 資本費内訳 |  |  |  | 2081 | 62 | 0.15999
[7 empty] | 2082 | 63 | 0.15533
|  |  |  | 初期投資 | 1.9038 | （円/kWh） | 2083 | 64 | 0.15081
|  |  |  | 固定資産税 | 0.16169 | （円/kWh） | 2084 | 65 | 0.14641
|  |  |  | 水利使用料 | 0 | （円/kWh） | 2085 | 66 | 0.14215
|  |  |  | 廃止措置費用 | 0.028331 | （円/kWh） | 2086 | 67 | 0.13801
[7 empty] | 2087 | 68 | 0.13399
|  |  | 運転維持費 |  | 2.3929 | （円/kWh） | 2088 | 69 | 0.13009
[7 empty] | 2089 | 70 | 0.1263
|  |  | 運転維持費内訳 |  |  |  | 2090 | 71 | 0.12262
[7 empty] | 2091 | 72 | 0.11905
|  |  |  | 給料手当 | 0.10847 | （円/kWh） | 2092 | 73 | 0.11558
|  |  |  | 修繕費 | 1.0561 | （円/kWh） | 2093 | 74 | 0.11221
|  |  |  | 諸費 | 0.96812 | （円/kWh） | 2094 | 75 | 0.10895
|  |  |  | 業務分担費 | 0.26019 | （円/kWh） | 2095 | 76 | 0.10577
[7 empty] | 2096 | 77 | 0.10269
|  |  | 燃料費 |  | 4.4393 |  | 2097 | 78 | 0.0997
[7 empty] | 2098 | 79 | 0.096796
|  |  | 燃料費内訳 |  |  |  | 2099 | 80 | 0.093977
[7 empty] | 2100 | 81 | 0.09124
|  |  |  | 化石燃料費用 | 4.4393 | （円/kWh） | 2101 | 82 | 0.088582
|  |  |  | 核燃料サイクル費用 | 0 | （円/kWh） | 2102 | 83 | 0.086002
[7 empty] | 2103 | 84 | 0.083497
|  |  | 社会的費用 |  | 4.0392 | （円/kWh） | 2104 | 85 | 0.081065
[7 empty] | 2105 | 86 | 0.078704
|  |  | 社会的費用内訳 |  |  |  | 2106 | 87 | 0.076412
[7 empty] | 2107 | 88 | 0.074186
|  |  |  | CO2対策費用 | 3.771 | （円/kWh） | 2108 | 89 | 0.072026
|  |  |  | 事故リスク対応費用 | 0 | （円/kWh） | 2109 | 90 | 0.069928
|  |  |  | 政策経費（FIT以外） | 0.26822 | （円/kWh） | 2110 | 91 | 0.067891
[7 empty] | 2111 | 92 | 0.065914
|  |  | 排熱価値 |  | 0 | （円/kWh） | 2112 | 93 | 0.063994
[7 empty] | 2113 | 94 | 0.06213
|  |  | 排熱価値内訳 |  |  |  | 2114 | 95 | 0.06032
[7 empty] | 2115 | 96 | 0.058563
|  |  |  | ボイラ燃料費 | 0 | （円/kWh） | 2116 | 97 | 0.056858
|  |  |  | ボイラCO2対策費用 | 0 | （円/kWh） | 2117 | 98 | 0.055202
[7 empty] | 2118 | 99 | 0.053594
[7 empty] | 2119 | 100 | 0.052033
固定条件計算
[7 empty] | 現在価値合計 | [9 empty] | 15159948098.1518 |  | 2656329906.7051 |  | 0 |  | 10170499668.6508 |  | 99023683137.5005 |  | 90771709542.7088 |  | 24395838866.5609 |  |  | 416233671130.1505 |  |  | 353574218579.6919 |  | 0 |  | 0 |  | 0 | 0 |  | 1.9291e+12 |  | 93760865624.8692
|  | 建設費（固定資産取得価額） |  |  | 178500000000 | （円） | 現在価値合計（買取期間終了後） | [9 empty] | 1029250274.3632 |  | 2656329906.7051 |  | 0 |  | 3624410730.0504 |  | 35288580835.309 |  | 32347865765.7 |  | 8693824594.3892 |  |  | 146655098871.0479 |  |  | 169532128212.3785 |  | 0 |  | 0 |  | 0 | 0 |  | 0 |  | 33413096553.856
|  | 法定耐用年数 |  |  | 15 | （年）
減価償却率
|  |  | 償却率 |  | 0.167
|  |  | 改定償却率 |  | 0.2
|  |  | 保証率 |  | 0.03217
|  | 償却保証額 |  |  | 5742345000 | （円）
|  | 減価残存率（固定資産税） |  |  | 0.8577
電力量
|  |  | 発電端 |  | 4292400000 | （kWh/年）
|  |  | 送電端 |  | 4056318000 | （kWh/年）
|  | 必要燃料量 |  |  | 1396548673.946 | （kg/年、l/年、m3/年）
燃料価格
|  |  | 単位換算係数 |  | 1000 | （t/kg または bbl/l）
|  |  | 燃料諸経費 |  | 1.9375 | （円/kg または 円/l）
|  | CO2排出量 |  |  | 3081670594.8626 | （kg-CO2）
排熱利用価値
|  |  | 熱電比 |  | 0
|  |  | 総熱利用量 |  | 0 | （MJ/年）
|  |  | ボイラ燃料換算 |  | 0 | （kg/年、l/年、m3/年）
|  |  | ボイラ燃料諸経費 |  | 0 | （円/kg または 円/l）
|  |  | ボイラCO2排出量 |  | 0 | （kg-CO2）

## バイオマス（石炭混焼）（2030年）
発電コスト計算表
| 電源種類 （入力） |  |  |  | バイオマス（石炭混焼）
| 環境条件 （入力） | [5 empty] | 稼動年数計算
|  | 基準年度 |  |  | 2030 |  |  |  |  | 残存簿価 |  |  |  | 資本費 | [7 empty] | 運転維持費 | [7 empty] | 燃料費 |  |  | CO2対策費 |  |  | 排熱利用価値 |  |  |  | 買取額相当 |  |  |  |  | 送電端電力量
|  | 為替レート |  |  | 107 | （円/ドル）
|  | 割引率（金利） |  |  | 3 | （%） | 年度 | 稼動 年数 | 割引 係数 | 減価償却費算定基準 |  | 償却資産評価額 | 課税標準額 | 減価償却費 |  | 固定資産税 |  | 廃止措置費用 |  | 水利使用料 |  | 人件費 |  | 修繕費 |  | 諸費 |  | 業務分担費 （一般管理費） |  | 燃料費単価 | 燃料費 |  | CO2価格 | CO2対策費 |  | 燃料費 |  | CO2対策費 |  | IRR計算 |  |  | 買取額相当
| 発電コスト算定根拠 （入力） | [8 empty] | （円） |  | （円）
[11 empty] | 減価 償却率 |  |  |  | 現在価値 |  | 現在価値 |  | 現在価値 |  | 現在価値 |  | 現在価値 |  | 現在価値 |  | 現在価値 |  | 現在価値 |  |  | 現在価値 |  |  | 現在価値 |  | 現在価値 |  | 現在価値 | 割引 係数 | 割引費用 | 割引電力量 |  | 現在価値 |  | 割引電力量
|  | 出力 |  |  | 70 | （万kW）
|  | 設備利用率 |  |  | 70 | （%） | [23 empty] | （円/kg、円/l、円/m3） |  |  | （円/kg-CO2)
|  | 稼動年数 |  |  | 40 | （年） | 2030 | 1 | 0.97087 | 178500000000 | 0.167 | 178500000000 | 178500000000 | 29809500000 | 28941262135.9223 | 2499000000 | 2426213592.233 | 0 | 0 | 0 | 0 | 440000000 | 427184466.0194 | 4284000000 | 4159223300.9709 | 3927000000 | 3812621359.2233 | 1055422000 | 1024681553.3981 | 10.9256 | 17963955023.6756 | 17440733032.6947 | 4.28 | 13189550146.0121 | 12805388491.2739 | 0 | 0 | 0 | 0 |  |  |  | 129668679369.9686 | 125891921718.4161 | 4056318000 | 3938172815.534
|  | 買取期間 |  |  | 20 | （年） | 2031 | 2 | 0.9426 | 148690500000 | 0.167 | 153098717898.4746 | 153098717000 | 24831313500 | 23405894523.5178 | 2143382000 | 2020343104.9109 | 0 | 0 | 0 | 0 | 440000000 | 414742200.0189 | 4284000000 | 4038080874.729 | 3927000000 | 3701574135.1683 | 1055422000 | 994836459.6098 | 10.9256 | 17963955023.6756 | 16932750517.1794 | 4.4084 | 13585236650.3924 | 12805388491.2738 | 0 | 0 | 0 | 0 |  |  |  | 129668679369.9686 | 122225166716.9089 | 4056318000 | 3823468752.9456
|  | IRR |  |  |  | （%） | 2032 | 3 | 0.91514 | 123859186500 | 0.167 | 131312142421.046 | 131312142000 | 20684484145.5 | 18929233143.777 | 1838369900 | 1682368880.7909 | 0 | 0 | 0 | 0 | 440000000 | 402662330.1154 | 4284000000 | 3920466868.6689 | 3927000000 | 3593761296.2799 | 1055422000 | 965860640.3978 | 10.9256 | 17963955023.6756 | 16439563608.912 | 4.5368 | 13980923154.7728 | 12794525215.1478 | 0 | 0 | 0 | 0 |  |  |  | 129668679369.9686 | 118665210404.7659 | 4056318000 | 3712105585.3841
[7 empty] | 2033 | 4 | 0.88849 | 103174702354.5 | 0.167 | 112625885989.7145 | 112625885000 | 17230175293.2015 | 15308787581.3264 | 1576762300 | 1400932881.1918 | 0 | 0 | 0 | 0 | 440000000 | 390934301.0829 | 4284000000 | 3806278513.2708 | 3927000000 | 3489088637.1649 | 1055422000 | 937728777.0853 | 10.9256 | 17963955023.6756 | 15960741367.8757 | 4.6652 | 14376609659.1531 | 12773431475.0972 | 0 | 0 | 0 | 0 |  |  |  | 129668679369.9686 | 115208942140.5494 | 4056318000 | 3603986005.2273
|  | 資本費諸元 |  |  |  |  | 2034 | 5 | 0.86261 | 85944527061.2985 | 0.167 | 96598760488.5438 | 96598760000 | 14352736019.2368 | 12380796170.1407 | 1352382600 | 1166577110.6083 | 0 | 0 | 0 | 0 | 440000000 | 379547865.129 | 4284000000 | 3695416032.3018 | 3927000000 | 3387464696.2766 | 1055422000 | 910416288.4323 | 10.9256 | 17963955023.6756 | 15495865405.7046 | 4.7936 | 14772296163.5334 | 12742712436.1884 | 0 | 0 | 0 | 0 |  |  |  | 129668679369.9686 | 111853341884.0286 | 4056318000 | 3499015539.0556
[7 empty] | 2035 | 6 | 0.83748 | 71591791042.0616 | 0.167 | 82852360679.9881 | 82852360000 | 11955829104.0243 | 10012818650.2206 | 1159933000 | 971425626.3078 | 0 | 0 | 0 | 0 | 440000000 | 368493072.9408 | 4284000000 | 3587782555.6328 | 3927000000 | 3288800675.9967 | 1055422000 | 883899309.1576 | 10.9256 | 17963955023.6756 | 15044529520.1016 | 4.922 | 15167982667.9139 | 12702946690.0284 | 0 | 0 | 0 | 0 |  |  |  | 129668679369.9686 | 108595477557.3093 | 4056318000 | 3397102465.1025
|  |  | 建設費単価 |  | 25.5 | （万円/kW） | 2036 | 7 | 0.81309 | 59635961938.0374 | 0.167 | 71062129943.7993 | 71062129000 | 9959205643.6522 | 8097745568.5765 | 994869800 | 808920189.2719 | 0 | 0 | 0 | 0 | 440000000 | 357760264.9911 | 4284000000 | 3483284034.5949 | 3927000000 | 3193010365.0454 | 1055422000 | 858154669.085 | 10.9256 | 17963955023.6756 | 14606339339.9044 | 5.0504 | 15563669172.2942 | 12654687289.3487 | 0 | 0 | 0 | 0 |  |  |  | 129668679369.9686 | 105432502482.8246 | 4056318000 | 3298157733.1093
|  |  | 燃料発熱量 |  | 25.4365 | （MJ/kg、MJ/l、MJ/m3） | 2037 | 8 | 0.78941 | 49676756294.3851 | 0.167 | 60949697397.9298 | 60949697000 | 8296018301.1623 | 6548953454.9749 | 853295700 | 673599505.1804 | 0 | 0 | 0 | 0 | 440000000 | 347340063.0981 | 4284000000 | 3381829159.8009 | 3927000000 | 3100010063.1508 | 1055422000 | 833159872.8981 | 10.9256 | 17963955023.6756 | 14180911980.4897 | 5.1788 | 15959355676.6747 | 12598462744.8675 | 0 | 0 | 0 | 0 |  |  |  | 129668679369.9686 | 102361652895.9462 | 4056318000 | 3202094886.5138
|  |  | 熱効率 |  | 43.5 | （%） | 2038 | 9 | 0.76642 | 41380737993.2228 | 0.167 | 52276305478.5605 | 52276305000 | 6910583244.8682 | 5296386629.1205 | 731868200 | 560916034.3502 | 0 | 0 | 0 | 0 | 440000000 | 337223362.2312 | 4284000000 | 3283329281.3601 | 3927000000 | 3009718507.9134 | 1055422000 | 808893080.4836 | 10.9256 | 17963955023.6756 | 13767875709.2133 | 5.3072 | 16355042181.055 | 12534777985.7463 | 0 | 0 | 0 | 0 |  |  |  | 129668679369.9686 | 99380245530.0448 | 4056318000 | 3108829986.9066
|  |  | 所内率 |  | 5.5 | （%） | 2039 | 10 | 0.74409 | 34470154748.3546 | 0.167 | 44837172802.446 | 44837172000 | 5756515842.9752 | 4283388409.7645 | 627720400 | 467082929.8965 | 0 | 0 | 0 | 0 | 440000000 | 327401322.5546 | 4284000000 | 3187698331.4176 | 3927000000 | 2922056803.7994 | 1055422000 | 785333087.8481 | 10.9256 | 17963955023.6756 | 13366869620.5955 | 5.4356 | 16750728685.4353 | 12464115284.9184 | 0 | 0 | 0 | 0 |  |  |  | 129668679369.9686 | 96485675271.8882 | 4056318000 | 3018281540.6861
|  |  | 固定資産税率 |  | 1.4 | （%） | 2040 | 11 | 0.72242 | 28713638905.3794 | 0.2 | 38456659217.0691 | 38456659000 | 5742727781.0759 | 4148668734.764 | 538393200 | 388946702.8561 | 0 | 0 | 0 | 0 | 440000000 | 317865361.7035 | 4284000000 | 3094852748.9491 | 3927000000 | 2836948353.2033 | 1055422000 | 762459308.5904 | 10.9256 | 17963955023.6756 | 12977543320.9665 | 5.564 | 17146415189.8157 | 12386935150.5191 | 0 | 0 | 0 | 0 |  |  |  | 129668679369.9686 | 93675412885.3283 | 4056318000 | 2930370427.8505
|  |  | 水利使用料 |  |  | （円/年） | 2041 | 12 | 0.70138 | 22970911124.3035 | - | 32984118883.9879 | 32984118000 | 5742727781.0759 | 4027833723.0719 | 461777600 | 323881517.7638 | 0 | 0 | 0 | 0 | 440000000 | 308607147.2849 | 4284000000 | 3004711406.7467 | 3927000000 | 2754318789.5178 | 1055422000 | 740251755.913 | 10.9096 | 17941549600.1188 | 12583841909.0076 | 5.6924 | 17542101694.196 | 12303677184.6082 | 0 | 0 | 0 | 0 |  |  |  | 129668679369.9686 | 90947002801.2897 | 4056318000 | 2845019832.8646
|  |  | 廃止措置費用 |  | 89.25 | （億円） | 2042 | 13 | 0.68095 | 17228183343.2276 | - | 28290343485.4309 | 28290343000 | 5742727781.0759 | 3910518177.7397 | 396064800 | 269700856.2841 | 0 | 0 | 0 | 0 | 440000000 | 299618589.597 | 4284000000 | 2917195540.5308 | 3927000000 | 2674095912.1532 | 1055422000 | 718691025.1583 | 10.8941 | 17919959102.2359 | 12202620163.2905 | 5.8208 | 17937788198.5765 | 12214760910.3345 | 0 | 0 | 0 | 0 |  |  |  | 129668679369.9686 | 88298060972.1259 | 4056318000 | 2762155177.5384
|  |  | 廃止措置完了までの期間 |  | 1 | （年） | 2043 | 14 | 0.66112 | 11485455562.1518 | - | 24264511577.1817 | 24264511000 | 5742727781.0759 | 3796619590.0385 | 339703100 | 224583768.1018 | 0 | 0 | 0 | 0 | 440000000 | 290891834.5602 | 4284000000 | 2832228680.127 | 3927000000 | 2596209623.4497 | 1055422000 | 697758276.8527 | 10.8792 | 17899126323.9968 | 11833431121.391 | 5.9492 | 18333474702.9568 | 12120586568.6499 | 0 | 0 | 0 | 0 |  |  |  | 129668679369.9686 | 85726272788.4717 | 4056318000 | 2681704055.8626
|  |  | 追加的安全対策費 （原子力） |  |  | （億円） | 2044 | 15 | 0.64186 | 5742727781.0759 | - | 20811572061.06 | 20811572000 | 5742727781.0759 | 3686038436.9306 | 291362000 | 187014180.7174 | 0 | 0 | 0 | 0 | 440000000 | 282419256.8546 | 4284000000 | 2749736582.6475 | 3927000000 | 2520591867.4269 | 1055422000 | 677435220.2453 | 10.8648 | 17878999879.2856 | 11475849680.0239 | 6.0776 | 18729161207.3371 | 12021535885.6484 | 0 | 0 | 0 | 0 |  |  |  | 129668679369.9686 | 83229391056.7686 | 4056318000 | 2603596170.7404
[7 empty] | 2045 | 16 | 0.62317 | 1.9073e-06 | - | 17850000000 | 17850000000 | 0 | 0 | 249900000 | 155729418.1111 | 0 | 0 | 0 | 0 | 440000000 | 274193453.2569 | 4284000000 | 2669647167.619 | 3927000000 | 2447176570.3174 | 1055422000 | 657704097.3256 | 10.8508 | 17859533438.267 | 11129470788.6241 | 6.206 | 19124847711.7175 | 11917972811.5618 | 0 | 0 | 0 | 0 |  |  |  | 129668679369.9686 | 80805234035.6977 | 4056318000 | 2527763272.5635
|  | 運転維持費諸元 |  |  |  |  | 2046 | 17 | 0.60502 | 1.9073e-06 | - | 15309871789.8475 | 15309871000 | 0 | 0 | 214338100 | 129678075.4711 | 0 | 0 | 0 | 0 | 440000000 | 266207236.1717 | 4284000000 | 2591890453.999 | 3927000000 | 2375899582.8324 | 1055422000 | 638547667.3064 | 10.8373 | 17840685085.0296 | 10793907881.5804 | 6.3344 | 19520534216.0978 | 11810244232.4148 | 0 | 0 | 0 | 0 |  |  |  | 129668679369.9686 | 78451683529.8036 | 4056318000 | 2454139099.5762
[7 empty] | 2047 | 18 | 0.58739 | 1.9073e-06 | - | 13131214242.1046 | 13131214000 | 0 | 0 | 183836900 | 107984803.7409 | 0 | 0 | 0 | 0 | 440000000 | 258453627.3512 | 4284000000 | 2516398499.0282 | 3927000000 | 2306698624.1091 | 1055422000 | 619949191.5596 | 10.8243 | 17822416774.1053 | 10468791507.7994 | 6.4628 | 19916220720.4783 | 11698680655.3046 | 0 | 0 | 0 | 0 |  |  |  | 129668679369.9686 | 76166683038.6443 | 4056318000 | 2382659319.9769
|  |  | 人件費 |  | 4.4 | （億円/年） | 2048 | 19 | 0.57029 | 1.9073e-06 | - | 11262588598.9715 | 11262588000 | 0 | 0 | 157676200 | 89920533.6208 | 0 | 0 | 0 | 0 | 440000000 | 250925851.7972 | 4284000000 | 2443105338.8623 | 3927000000 | 2239513227.2904 | 1055422000 | 601892418.9899 | 10.8116 | 17804693868.1438 | 10153768124.6664 | 6.5912 | 20311907224.8586 | 11583596868.237 | 0 | 0 | 0 | 0 |  |  |  | 129668679369.9686 | 73948235959.8488 | 4056318000 | 2313261475.7057
|  |  | 修繕費 |  | 2.4 | （%）: 建設費における比率 | 2049 | 20 | 0.55368 | 1.9073e-06 | - | 9659876048.8544 | 9659876000 | 0 | 0 | 135238200 | 74878112.3798 | 0 | 0 | 0 | 0 | 440000000 | 243617331.842 | 4284000000 | 2371946930.9343 | 3927000000 | 2174284686.6897 | 1055422000 | 584361571.8349 | 10.7992 | 17787484742.6214 | 9848499029.9488 | 6.7196 | 20707593729.2389 | 11465292575.4206 | 0 | 0 | 0 | 0 |  |  |  | 129668679369.9686 | 71794403844.5134 | 4056318000 | 2245884927.8696
|  |  | 諸費 |  | 2.2 | （%）: 建設費における比率 | 2050 | 21 | 0.53755 | 1.9073e-06 | - | 8925000000 | 8925000000 | 0 | 0 | 124950000 | 67166782.0248 | 0 | 0 | 0 | 0 | 440000000 | 236521681.4 | 4284000000 | 2302861097.9944 | 3927000000 | 2110956006.4949 | 1055422000 | 567341331.8785 | 10.7873 | 17770760446.2482 | 9552659410.2342 | 6.848 | 21103280233.6193 | 11344053008.8881 | 0 | 0 | 0 | 0 | [5 empty] | 4056318000 | 2180470803.7569
|  |  | 業務分担費（一般管理費） |  | 12.2 | （%）: 直接費における比率 | 2051 | 22 | 0.52189 | 1.9073e-06 | - | 8925000000 | 8925000000 | 0 | 0 | 124950000 | 65210467.9853 | 0 | 0 | 0 | 0 | 440000000 | 229632700.3883 | 4284000000 | 2235787473.781 | 3927000000 | 2049471850.9659 | 1055422000 | 550816827.0665 | 10.7756 | 17754494407.9142 | 9265937488.4522 | 7.0185 | 21628645337.7463 | 11287827806.0189 | 0 | 0 | 0 | 0 | [5 empty] | 4056318000 | 2116961945.395
[7 empty] | 2052 | 23 | 0.50669 | 1.9073e-06 | - | 8925000000 | 8925000000 | 0 | 0 | 124950000 | 63311133.9663 | 0 | 0 | 0 | 0 | 440000000 | 222944369.3091 | 4284000000 | 2170667450.2728 | 3927000000 | 1989778496.0834 | 1055422000 | 534773618.5112 | 10.7643 | 17738662182.7236 | 8988033756.1679 | 7.15 | 22033969707.2832 | 11164430635.8303 | 0 | 0 | 0 | 0 | [5 empty] | 4056318000 | 2055302859.6068
|  | 燃料費諸元 【除、原子力】 |  |  |  |  | 2053 | 24 | 0.49193 | 1.9073e-06 | - | 8925000000 | 8925000000 | 0 | 0 | 124950000 | 61467120.3556 | 0 | 0 | 0 | 0 | 440000000 | 216450843.9894 | 4284000000 | 2107444126.4785 | 3927000000 | 1931823782.6053 | 1055422000 | 519197687.8749 | 10.7532 | 17723241231.0237 | 8718660278.8239 | 7.2815 | 22439096598.4344 | 11038548629.751 | 0 | 0 | 0 | 0 | [5 empty] | 4056318000 | 1995439669.5212
[7 empty] | 2054 | 25 | 0.47761 | 1.9073e-06 | - | 8925000000 | 8925000000 | 0 | 0 | 124950000 | 59676815.8792 | 0 | 0 | 0 | 0 | 440000000 | 210146450.4751 | 4284000000 | 2046062258.7169 | 3927000000 | 1875557070.4905 | 1055422000 | 504075425.1213 | 10.7425 | 17708210725.4151 | 8457540064.1173 | 7.4129 | 22844026203.5337 | 10910434139.167 | 0 | 0 | 0 | 0 | [5 empty] | 4056318000 | 1937320067.4963
|  |  | 燃料単価（固定値） |  |  | （円/t） | 2055 | 26 | 0.46369 | 1.9073e-06 | - | 8925000000 | 8925000000 | 0 | 0 | 124950000 | 57938656.1934 | 0 | 0 | 0 | 0 | 440000000 | 204025680.0729 | 4284000000 | 1986468212.3466 | 3927000000 | 1820929194.651 | 1055422000 | 489393616.6226 | 10.732 | 17693551381.5942 | 8204406485.3075 | 7.5442 | 23248758714.6343 | 10780326835.4659 | 0 | 0 | 0 | 0 | [5 empty] | 4056318000 | 1880893269.4139
|  |  | 価格上昇率（シナリオ） |  | WEO2020 STEPS |  | 2056 | 27 | 0.45019 | 1.9073e-06 | - | 8925000000 | 8925000000 | 0 | 0 | 124950000 | 56251122.5179 | 0 | 0 | 0 | 0 | 440000000 | 198083184.5368 | 4284000000 | 1928609914.8996 | 3927000000 | 1767892421.9913 | 1055422000 | 475139433.6142 | 10.7217 | 17679245309.584 | 7959002752.569 | 7.6755 | 23653294323.5075 | 10648454237.2442 | 0 | 0 | 0 | 0 | [5 empty] | 4056318000 | 1826109970.3048
|  |  | 燃料諸経費 |  | 1937.5 | （円/t または 円/kl） | 2057 | 28 | 0.43708 | 1.9073e-06 | - | 8925000000 | 8925000000 | 0 | 0 | 124950000 | 54612740.3086 | 0 | 0 | 0 | 0 | 440000000 | 192313771.395 | 4284000000 | 1872436810.5821 | 3927000000 | 1716400409.7003 | 1055422000 | 461300420.9846 | 10.7117 | 17665275882.471 | 7721081426.5703 | 7.8067 | 24057633221.6475 | 10515032217.4826 | 0 | 0 | 0 | 0 | [5 empty] | 4056318000 | 1772922301.2668
|  |  | 価格想定（コジェネ・燃料電池） |  |  |  | 2058 | 29 | 0.42435 | 1.9073e-06 | - | 8925000000 | 8925000000 | 0 | 0 | 124950000 | 53022077.9696 | 0 | 0 | 0 | 0 | 440000000 | 186712399.4126 | 4284000000 | 1817899816.0991 | 3927000000 | 1666408164.7575 | 1055422000 | 447864486.3929 | 10.702 | 17651627620.2348 | 7490403969.3453 | 7.9378 | 24461775600.2652 | 10380265491.4053 | 0 | 0 | 0 | 0 | [5 empty] | 4056318000 | 1721283787.6376
[7 empty] | 2059 | 30 | 0.41199 | 1.9073e-06 | - | 8925000000 | 8925000000 | 0 | 0 | 124950000 | 51477745.6015 | 0 | 0 | 0 | 0 | 440000000 | 181274174.187 | 4284000000 | 1764951277.7661 | 3927000000 | 1617872004.619 | 1055422000 | 434819889.7018 | 10.6924 | 17638286086.6337 | 7266740328.2467 | 8.0689 | 24865721650.2983 | 10244348085.7309 | 0 | 0 | 0 | 0 | [5 empty] | 4056318000 | 1671149308.386
|  | CO2対策経費諸元 【化石燃料関係電源】 |  |  |  |  | 2060 | 31 | 0.39999 | 1.9073e-06 | - | 8925000000 | 8925000000 | 0 | 0 | 124950000 | 49978393.7879 | 0 | 0 | 0 | 0 | 440000000 | 175994343.8709 | 4284000000 | 1713544929.87 | 3927000000 | 1570749519.0475 | 1055422000 | 422155232.7202 | 10.6831 | 17625237797.4251 | 7049868549.3771 | 8.1999 | 25269471562.4013 | 10107463789.9738 | 0 | 0 | 0 | 0 | [5 empty] | 4056318000 | 1622475056.6855
[7 empty] | 2061 | 32 | 0.38834 | 1.9073e-06 | - | 8925000000 | 8925000000 | 0 | 0 | 124950000 | 48522712.4154 | 0 | 0 | 0 | 0 | 440000000 | 170868295.0203 | 4284000000 | 1663635854.2428 | 3927000000 | 1524999533.0559 | 1055422000 | 409859449.2429 | 10.6739 | 17612470138.4558 | 6839574417.3938 | 8.3309 | 25673025526.9538 | 9969786590.4598 | 0 | 0 | 0 | 0 | [5 empty] | 4056318000 | 1575218501.6364
|  |  | 炭素排出係数 |  | 23.6593 | （g-C/MJ） | 2062 | 33 | 0.37703 | 1.9073e-06 | - | 8925000000 | 8925000000 | 0 | 0 | 124950000 | 47109429.5295 | 0 | 0 | 0 | 0 | 440000000 | 165891548.5634 | 4284000000 | 1615180441.0124 | 3927000000 | 1480582070.928 | 1055422000 | 397921795.3815 | 10.665 | 17599971292.3777 | 6635651119.0075 | 8.4618 | 26076383734.0574 | 9831481087.6711 | 0 | 0 | 0 | 0 | [5 empty] | 4056318000 | 1529338351.1033
|  |  | CO2価格見通し |  | WEO2020 STEPS |  | 2063 | 34 | 0.36604 | 1.9073e-06 | - | 8925000000 | 8925000000 | 0 | 0 | 124950000 | 45737310.2228 | 0 | 0 | 0 | 0 | 440000000 | 161059755.8868 | 4284000000 | 1568136350.4975 | 3927000000 | 1437458321.2893 | 1055422000 | 386331840.1762 | 10.6562 | 17587730172.9198 | 6437898927.847 | 8.5926 | 26479546373.5375 | 9692702897.5321 | 0 | 0 | 0 | 0 | [5 empty] | 4056318000 | 1484794515.6343
[7 empty] | 2064 | 35 | 0.35538 | 1.9073e-06 | - | 8925000000 | 8925000000 | 0 | 0 | 124950000 | 44405155.5562 | 0 | 0 | 0 | 0 | 440000000 | 156368695.0357 | 4284000000 | 1522462476.2111 | 3927000000 | 1395590603.1935 | 1055422000 | 375079456.4817 | 10.6476 | 17575736365.8006 | 6246124908.6627 | 8.7234 | 26882513634.9439 | 9553599037.2167 | 0 | 0 | 0 | 0 | [5 empty] | 4056318000 | 1441548073.4313
|  | 排熱利用諸元 |  |  |  |  | 2065 | 36 | 0.34503 | 1.9073e-06 | - | 8925000000 | 8925000000 | 0 | 0 | 124950000 | 43111801.5108 | 0 | 0 | 0 | 0 | 440000000 | 151814267.0249 | 4284000000 | 1478118908.9428 | 3927000000 | 1354942333.1976 | 1055422000 | 364154812.1182 | 10.6392 | 17563980075.492 | 6060142639.0943 | 8.8541 | 27285285707.5503 | 9414308296.0406 | 0 | 0 | 0 | 0 | [5 empty] | 4056318000 | 1399561236.3411
[7 empty] | 2066 | 37 | 0.33498 | 1.9073e-06 | - | 8925000000 | 8925000000 | 0 | 0 | 124950000 | 41856117.9717 | 0 | 0 | 0 | 0 | 440000000 | 147392492.2572 | 4284000000 | 1435066901.8863 | 3927000000 | 1315477993.3957 | 1055422000 | 353548361.2798 | 10.6309 | 17552452077.1532 | 5879771947.448 | 8.9847 | 27687862780.3569 | 9274961591.9838 | 0 | 0 | 0 | 0 | [5 empty] | 4056318000 | 1358797316.836
|  |  | 熱回収効率 |  |  | （%） | 2067 | 38 | 0.32523 | 1.9073e-06 | - | 8925000000 | 8925000000 | 0 | 0 | 124950000 | 40637007.7395 | 0 | 0 | 0 | 0 | 440000000 | 143099507.0458 | 4284000000 | 1393268836.7828 | 3927000000 | 1277163100.3842 | 1055422000 | 343250836.194 | 10.6229 | 17541143673.1429 | 5704838665.1072 | 9.1153 | 28090245042.0868 | 9135682314.3631 | 0 | 0 | 0 | 0 | [5 empty] | 4056318000 | 1319220695.9573
|  |  | 排熱利用率 |  |  | （%） | 2068 | 39 | 0.31575 | 1.9073e-06 | - | 8925000000 | 8925000000 | 0 | 0 | 124950000 | 39453405.5723 | 0 | 0 | 0 | 0 | 440000000 | 138931560.2387 | 4284000000 | 1352688191.0512 | 3927000000 | 1239964175.1303 | 1055422000 | 333253239.0233 | 10.6149 | 17530046653.5964 | 5535174392.3663 | 9.2458 | 28492432681.1921 | 8996586653.1678 | 0 | 0 | 0 | 0 | [5 empty] | 4056318000 | 1280796792.1915
|  |  | ボイラ効率 |  |  | （%） | 2069 | 40 | 0.30656 | 1.9073e-06 | - | 8925000000 | 8925000000 | 0 | 0 | 124950000 | 38304277.2547 | 0 | 0 | 0 | 0 | 440000000 | 134885009.9405 | 4284000000 | 1313289505.875 | 3927000000 | 1203848713.7187 | 1055422000 | 323546834.0032 | 10.6071 | 17519153260.6203 | 5370616276.6079 | 9.3762 | 28894425885.8501 | 8857783915.5391 | 0 | 0 | 0 | 0 | [5 empty] | 4056318000 | 1243492031.2539
|  |  | ボイラ燃料発熱量 |  |  | （MJ/kg、MJ/l、MJ/m3） | 2070 | 41 | 0.29763 | [8 empty] | 8925000000 | 2656329906.7051
|  |  | ボイラ燃料取り扱い費 |  |  | （円/t または 円/kl） | 2071 | 42 | 0.28896
[7 empty] | 2072 | 43 | 0.28054
|  | 事故リスクコスト諸元 【原子力】 |  |  |  |  | 2073 | 44 | 0.27237
[7 empty] | 2074 | 45 | 0.26444
|  |  | 損害想定額 |  |  | （億円） | 2075 | 46 | 0.25674
|  |  | 積立期間 |  |  | （年） | 2076 | 47 | 0.24926
|  |  | 総発電量 |  |  | （億kWh） | 2077 | 48 | 0.242
[7 empty] | 2078 | 49 | 0.23495
|  | 政策経費 【FIT以外】 |  |  | 0.23056 | （円/kWh） | 2079 | 50 | 0.22811
[7 empty] | 2080 | 51 | 0.22146
[7 empty] | 2081 | 52 | 0.21501
| 発電コスト （結果） | [5 empty] | 2082 | 53 | 0.20875
[7 empty] | 2083 | 54 | 0.20267
|  | 発電コスト（政策経費除く） |  |  | 13.6764 | （円/kWh） | 2084 | 55 | 0.19677
|  | 発電コスト（政策経費含む） |  |  | 14.1452 | （円/kWh） | 2085 | 56 | 0.19104
[7 empty] | 2086 | 57 | 0.18547
|  | 発電コスト内訳 |  |  |  |  | 2087 | 58 | 0.18007
[7 empty] | 2088 | 59 | 0.17483
|  |  | 資本費 |  | 2.0938 | （円/kWh） | 2089 | 60 | 0.16973
[7 empty] | 2090 | 61 | 0.16479
|  |  | 資本費内訳 |  |  |  | 2091 | 62 | 0.15999
[7 empty] | 2092 | 63 | 0.15533
|  |  |  | 初期投資 | 1.9038 | （円/kWh） | 2093 | 64 | 0.15081
|  |  |  | 固定資産税 | 0.16169 | （円/kWh） | 2094 | 65 | 0.14641
|  |  |  | 水利使用料 | 0 | （円/kWh） | 2095 | 66 | 0.14215
|  |  |  | 廃止措置費用 | 0.028331 | （円/kWh） | 2096 | 67 | 0.13801
[7 empty] | 2097 | 68 | 0.13399
|  |  | 運転維持費 |  | 2.3929 | （円/kWh） | 2098 | 69 | 0.13009
[7 empty] | 2099 | 70 | 0.1263
|  |  | 運転維持費内訳 |  |  |  | 2100 | 71 | 0.12262
[7 empty] | 2101 | 72 | 0.11905
|  |  |  | 給料手当 | 0.10847 | （円/kWh） | 2102 | 73 | 0.11558
|  |  |  | 修繕費 | 1.0561 | （円/kWh） | 2103 | 74 | 0.11221
|  |  |  | 諸費 | 0.96812 | （円/kWh） | 2104 | 75 | 0.10895
|  |  |  | 業務分担費 | 0.26019 | （円/kWh） | 2105 | 76 | 0.10577
[7 empty] | 2106 | 77 | 0.10269
|  |  | 燃料費 |  | 4.3951 |  | 2107 | 78 | 0.0997
[7 empty] | 2108 | 79 | 0.096796
|  |  | 燃料費内訳 |  |  |  | 2109 | 80 | 0.093977
[7 empty] | 2110 | 81 | 0.09124
|  |  |  | 化石燃料費用 | 4.3951 | （円/kWh） | 2111 | 82 | 0.088582
|  |  |  | 核燃料サイクル費用 | 0 | （円/kWh） | 2112 | 83 | 0.086002
[7 empty] | 2113 | 84 | 0.083497
|  |  | 社会的費用 |  | 5.0252 | （円/kWh） | 2114 | 85 | 0.081065
[7 empty] | 2115 | 86 | 0.078704
|  |  | 社会的費用内訳 |  |  |  | 2116 | 87 | 0.076412
[7 empty] | 2117 | 88 | 0.074186
|  |  |  | CO2対策費用 | 4.7946 | （円/kWh） | 2118 | 89 | 0.072026
|  |  |  | 事故リスク対応費用 | 0 | （円/kWh） | 2119 | 90 | 0.069928
|  |  |  | 政策経費（FIT以外） | 0.23056 | （円/kWh） | 2120 | 91 | 0.067891
[7 empty] | 2121 | 92 | 0.065914
|  |  | 排熱価値 |  | 0 | （円/kWh） | 2122 | 93 | 0.063994
[7 empty] | 2123 | 94 | 0.06213
|  |  | 排熱価値内訳 |  |  |  | 2124 | 95 | 0.06032
[7 empty] | 2125 | 96 | 0.058563
|  |  |  | ボイラ燃料費 | 0 | （円/kWh） | 2126 | 97 | 0.056858
|  |  |  | ボイラCO2対策費用 | 0 | （円/kWh） | 2127 | 98 | 0.055202
[7 empty] | 2128 | 99 | 0.053594
[7 empty] | 2129 | 100 | 0.052033
固定条件計算
[7 empty] | 現在価値合計 | [9 empty] | 15159948098.1518 |  | 2656329906.7051 |  | 0 |  | 10170499668.6508 |  | 99023683137.5005 |  | 90771709542.7088 |  | 24395838866.5609 |  |  | 412088031432.7158 |  |  | 449547796207.5217 |  | 0 |  | 0 |  | 0 | 0 |  | 1.9291e+12 |  | 93760865624.8692
|  | 建設費（固定資産取得価額） |  |  | 178500000000 | （円） | 現在価値合計（買取期間終了後） | [9 empty] | 1029250274.3632 |  | 2656329906.7051 |  | 0 |  | 3624410730.0504 |  | 35288580835.309 |  | 32347865765.7 |  | 8693824594.3892 |  |  | 145384127802.746 |  |  | 203148077260.9323 |  | 0 |  | 0 |  | 0 | 0 |  | 0 |  | 33413096553.856
|  | 法定耐用年数 |  |  | 15 | （年）
減価償却率
|  |  | 償却率 |  | 0.167
|  |  | 改定償却率 |  | 0.2
|  |  | 保証率 |  | 0.03217
|  | 償却保証額 |  |  | 5742345000 | （円）
|  | 減価残存率（固定資産税） |  |  | 0.8577
電力量
|  |  | 発電端 |  | 4292400000 | （kWh/年）
|  |  | 送電端 |  | 4056318000 | （kWh/年）
|  | 必要燃料量 |  |  | 1396548673.946 | （kg/年、l/年、m3/年）
燃料価格
|  |  | 単位換算係数 |  | 1000 | （t/kg または bbl/l）
|  |  | 燃料諸経費 |  | 1.9375 | （円/kg または 円/l）
|  | CO2排出量 |  |  | 3081670594.8626 | （kg-CO2）
排熱利用価値
|  |  | 熱電比 |  | 0
|  |  | 総熱利用量 |  | 0 | （MJ/年）
|  |  | ボイラ燃料換算 |  | 0 | （kg/年、l/年、m3/年）
|  |  | ボイラ燃料諸経費 |  | 0 | （円/kg または 円/l）
|  |  | ボイラCO2排出量 |  | 0 | （kg-CO2）

## バイオマス（木質専焼）（2020年）
発電コスト計算表
| 電源種類 （入力） |  |  |  | バイオマス（木質専焼）
| 環境条件 （入力） | [5 empty] | 稼動年数計算
|  | 基準年度 |  |  | 2020 |  |  |  |  | 残存簿価 |  |  |  | 資本費 | [7 empty] | 運転維持費 |  |  |  |  | 燃料費 |  |  | CO2対策費 |  |  | 排熱利用価値 |  |  |  | 買取額相当 |  |  |  |  | 送電端電力量
|  | 為替レート |  |  | 107 | （円/ドル）
|  | 割引率（金利） |  |  | 3 | （%） | 年度 | 稼動 年数 | 割引 係数 | 減価償却費算定基準 |  | 償却資産評価額 | 課税標準額 | 減価償却費 |  | 固定資産税 |  | 廃止措置費用 |  | 水利使用料 |  | 人件費・修繕費・諸費・業務分担費 |  |  |  |  | 燃料費単価 | 燃料費 |  | CO2価格 | CO2対策費 |  | 燃料費 |  | CO2対策費 |  | IRR計算 |  |  | 買取額相当
| 発電コスト算定根拠 （入力） | [8 empty] | （円） |  | （円）
[11 empty] | 減価 償却率 |  |  |  | 現在価値 |  | 現在価値 |  | 現在価値 |  | 現在価値 |  | 現在価値 | 現在価値 | 現在価値 | 現在価値 |  |  | 現在価値 |  |  | 現在価値 |  | 現在価値 |  | 現在価値 | 割引 係数 | 割引費用 | 割引電力量 |  | 現在価値 |  | 割引電力量
|  | 出力 |  |  | 0.57 | （万kW）
|  | 設備利用率 |  |  | 87 | （%） | [20 empty] | （円/kg、円/l、円/m3） |  |  | （円/kg-CO2)
|  | 稼動年数 |  |  | 40 | （年） | 2020 | 1 | 0.97087 | 2267000000 | 0.167 | 2267000000 | 2267000000 | 378589000 | 367562135.9223 | 31738000 | 30813592.233 | 0 | 0 | 0 | 0 | 153900000 | 149417475.7282 |  |  |  | 12 | 765000000 | 742718446.6019 | 0 | 0 | 0 | 0 | 0 | 0 | 0 | 0.92593 | 880220370.3704 | 33787320 | 1166488854.4139 | 1132513450.8873 | 36490305.6 | 35427481.165
|  | 買取期間 |  |  | 20 | （年） | 2021 | 2 | 0.9426 | 1888411000 | 0.167 | 1944396602.1056 | 1944396000 | 315364637 | 297261416.7217 | 27221500 | 25658874.5405 | 0 | 0 | 0 | 0 | 153900000 | 145065510.4157 |  |  |  | 12 | 765000000 | 721085870.4873 | 0 | 0 | 0 | 0 | 0 | 0 | 0 | 0.85734 | 811146690.6722 | 31284555.5556 | 1166488854.4139 | 1099527622.2207 | 36490305.6 | 34395612.7816
|  | IRR |  |  | 8 | （%） | 2022 | 3 | 0.91514 | 1573046363 | 0.167 | 1667700990.86 | 1667700000 | 262698742.621 | 240406563.2322 | 23347800 | 21366544.4342 | 0 | 0 | 0 | 0 | 153900000 | 140840301.3745 |  |  |  | 12 | 765000000 | 700083369.4052 | 0 | 0 | 0 | 0 | 0 | 0 | 0 | 0.79383 | 747986682.6703 | 28967181.07 | 1166488854.4139 | 1067502545.8453 | 36490305.6 | 33393798.8171
[7 empty] | 2023 | 4 | 0.88849 | 1310347620.379 | 0.167 | 1430380299.9366 | 1430380000 | 218828052.6033 | 194425890.4586 | 20025300 | 17792219.6806 | 0 | 0 | 0 | 0 | 153900000 | 136738156.6742 |  |  |  | 12 | 765000000 | 679692591.6555 | 0 | 0 | 0 | 0 | 0 | 0 | 0 | 0.73503 | 690138125.0459 | 26821463.9537 | 1166488854.4139 | 1036410238.6848 | 36490305.6 | 32421163.9001
|  | 資本費諸元 |  |  |  |  | 2024 | 5 | 0.86261 | 1091519567.7757 | 0.167 | 1226831316.6808 | 1226831000 | 182283767.8185 | 157239579.3709 | 17175600 | 14815823.4371 | 0 | 0 | 0 | 0 | 153900000 | 132755491.9167 |  |  |  | 12 | 765000000 | 659895720.0539 | 0 | 0 | 0 | 0 | 0 | 0 | 0 | 0.68058 | 637077324.5133 | 24834688.846 | 1166488854.4139 | 1006223532.7037 | 36490305.6 | 31476858.1554
[7 empty] | 2025 | 6 | 0.83748 | 909235799.9572 | 0.167 | 1052248188.58 | 1052248000 | 151842378.5928 | 127165601.5689 | 14731400 | 12337315.5789 | 0 | 0 | 0 | 0 | 153900000 | 128888827.1036 |  |  |  | 12 | 765000000 | 640675456.363 | 0 | 0 | 0 | 0 | 0 | 0 | 0 | 0.63017 | 588346150.9844 | 22995082.2648 | 1166488854.4139 | 976916051.1686 | 36490305.6 | 30560056.4616
|  |  | 建設費単価 |  | 39.7719 | （万円/kW） | 2026 | 7 | 0.81309 | 757393421.3643 | 0.167 | 902508955.6448 | 902508000 | 126484701.3678 | 102843636.997 | 12635100 | 10273492.555 | 0 | 0 | 0 | 0 | 153900000 | 125134783.5957 |  |  |  | 12 | 765000000 | 622015006.1777 | 0 | 0 | 0 | 0 | 0 | 0 | 0 | 0.58349 | 543541783.6996 | 21291742.8378 | 1166488854.4139 | 948462185.6006 | 36490305.6 | 29669957.7297
|  |  | 必要燃料量 |  | 60000 | （t/年、MJ/kg、MJ/l、MJ/m3） | 2027 | 8 | 0.78941 | 630908719.9965 | 0.167 | 774078229.6981 | 774078000 | 105361756.2394 | 83173543.3189 | 10837000 | 8554827.8723 | 0 | 0 | 0 | 0 | 153900000 | 121490081.1609 |  |  |  | 12 | 765000000 | 603898064.2502 | 0 | 0 | 0 | 0 | 0 | 0 | 0 | 0.54027 | 502307971.8702 | 19714576.7016 | 1166488854.4139 | 920837073.3986 | 36490305.6 | 28805784.2036
|  |  | 熱効率 |  |  | （%） | 2028 | 9 | 0.76642 | 525546963.7571 | 0.167 | 663923722.8005 | 663923000 | 87766342.9474 | 67265593.7715 | 9294900 | 7123766.8855 | 0 | 0 | 0 | 0 | 153900000 | 117951535.1077 |  |  |  | 12 | 765000000 | 586308800.2429 | 0 | 0 | 0 | 0 | 0 | 0 | 0 | 0.50025 | 464328540.0217 | 18254237.6867 | 1166488854.4139 | 894016576.1152 | 36490305.6 | 27966780.7802
|  |  | 所内率 |  | 16 | （%） | 2029 | 10 | 0.74409 | 437780620.8096 | 0.167 | 569444654.0232 | 569444000 | 73109363.6752 | 54400232.6327 | 7972200 | 5932065.5083 | 0 | 0 | 0 | 0 | 153900000 | 114516053.5026 |  |  |  | 12 | 765000000 | 569231844.896 | 0 | 0 | 0 | 0 | 0 | 0 | 0 | 0.46319 | 429321167.3267 | 16902071.9321 | 1166488854.4139 | 867977258.3643 | 36490305.6 | 27152214.3497
|  |  | 固定資産税率 |  | 1.4 | （%） | 2030 | 11 | 0.72242 | 364671257.1344 | 0.2 | 488410344.2302 | 488410000 | 72934251.4269 | 52689255.0236 | 6837700 | 4939699.963 | 0 | 0 | 0 | 0 | 153900000 | 111180634.4685 |  |  |  | 12 | 765000000 | 552652276.5981 | 0 | 0 | 0 | 0 | 0 | 0 | 0 | 0.42888 | 397033031.7727 | 15650066.6038 | 1166488854.4139 | 842696367.3439 | 36490305.6 | 26361373.155
|  |  | 水利使用料 |  |  | （円/年） | 2031 | 12 | 0.70138 | 291737005.7075 | - | 418907549.0756 | 418907000 | 72934251.4269 | 51154616.5278 | 5864600 | 4113312.4454 | 0 | 0 | 0 | 0 | 153900000 | 107942363.5617 |  |  |  | 12 | 765000000 | 536555608.3476 | 0 | 0 | 0 | 0 | 0 | 0 | 0 | 0.39711 | 367236746.1688 | 14490802.411 | 1166488854.4139 | 818151812.9553 | 36490305.6 | 25593566.1699
|  |  | 廃止措置費用 |  | 1.1335 | （億円） | 2032 | 13 | 0.68095 | 218802754.2807 | - | 359295286.7309 | 359295000 | 72934251.4269 | 49664676.2405 | 5030100 | 3425253.3353 | 0 | 0 | 0 | 0 | 153900000 | 104798411.225 |  |  |  | 12 | 765000000 | 520927775.0948 | 0 | 0 | 0 | 0 | 0 | 0 | 0 | 0.3677 | 339727180.3122 | 13417409.6398 | 1166488854.4139 | 794322148.5003 | 36490305.6 | 24848122.4951
|  |  | 廃止措置完了までの期間 |  | 1 | （年） | 2033 | 14 | 0.66112 | 145868502.8538 | - | 308166093.8122 | 308166000 | 72934251.4269 | 48218132.2724 | 4314300 | 2852260.5496 | 0 | 0 | 0 | 0 | 153900000 | 101746030.3155 |  |  |  | 12 | 765000000 | 505755121.4512 | 0 | 0 | 0 | 0 | 0 | 0 | 0 | 0.34046 | 314318501.9794 | 12423527.4442 | 1166488854.4139 | 771186551.942 | 36490305.6 | 24124390.7719
|  |  | 追加的安全対策費 （原子力） |  |  | （億円） | 2034 | 15 | 0.64186 | 72934251.4269 | - | 264312794.7475 | 264312000 | 72934251.4269 | 46813720.6528 | 3700300 | 2375081.764 | 0 | 0 | 0 | 0 | 153900000 | 98782553.7044 |  |  |  | 12 | 765000000 | 491024389.7585 | 0 | 0 | 0 | 0 | 0 | 0 | 0 | 0.31524 | 290842091.574 | 11503266.1521 | 1166488854.4139 | 748724807.7107 | 36490305.6 | 23421738.6135
[7 empty] | 2035 | 16 | 0.62317 | 0 | - | 226700000 | 226700000 | 0 | 0 | 3173800 | 1977807.2317 | 0 | 0 | 0 | 0 | 153900000 | 95905391.946 |  |  |  | 12 | 765000000 | 476722708.5034 | 0 | 0 | 0 | 0 | 0 | 0 | 0 | 0.29189 | 269144552.6078 | 10651172.363 | 1166488854.4139 | 726917289.0395 | 36490305.6 | 22739552.052
|  | 運転維持費諸元 |  |  |  |  | 2036 | 17 | 0.60502 | 0 | - | 194439660.2106 | 194439000 | 0 | 0 | 2722100 | 1646915.2672 | 0 | 0 | 0 | 0 | 153900000 | 93112031.0155 |  |  |  | 12 | 765000000 | 462837581.0712 | 0 | 0 | 0 | 0 | 0 | 0 | 0 | 0.27027 | 249085838.5959 | 9862196.6324 | 1166488854.4139 | 705744940.815 | 36490305.6 | 22077235.0019
[7 empty] | 2037 | 18 | 0.58739 | 0 | - | 166770099.086 | 166770000 | 0 | 0 | 2334700 | 1371390.1904 | 0 | 0 | 0 | 0 | 153900000 | 90400030.1121 |  |  |  | 12 | 765000000 | 449356874.8265 | 0 | 0 | 0 | 0 | 0 | 0 | 0 | 0.25025 | 230538089.2631 | 9131663.5485 | 1166488854.4139 | 685189262.9272 | 36490305.6 | 21434208.7397
|  |  | 人件費・修繕費・諸費・業務分担費 |  | 2.7 | （万円/kW/年） | 2038 | 19 | 0.57029 | 0 | - | 143038029.9937 | 143038000 | 0 | 0 | 2002500 | 1141997.7687 | 0 | 0 | 0 | 0 | 153900000 | 87767019.5264 |  |  |  | 12 | 765000000 | 436268810.5111 | 0 | 0 | 0 | 0 | 0 | 0 | 0 | 0.23171 | 213384219.0144 | 8455244.0264 | 1166488854.4139 | 665232294.1041 | 36490305.6 | 20809911.3978
[7 empty] | 2039 | 20 | 0.55368 | 0 | - | 122683131.6681 | 122683000 | 0 | 0 | 1717500 | 950938.1078 | 0 | 0 | 0 | 0 | 153900000 | 85210698.5693 |  |  |  | 12 | 765000000 | 423561951.9525 | 0 | 0 | 0 | 0 | 0 | 0 | 0 | 0.21455 | 197516834.3298 | 7828929.6541 | 1166488854.4139 | 645856596.2176 | 36490305.6 | 20203797.4736
[7 empty] | 2040 | 21 | 0.53755 | 0 | - | 113350000 | 113350000 | 0 | 0 | 1586900 | 853036.9459 | 0 | 0 | 0 | 0 | 153900000 | 82728833.5624 |  |  |  | 12 | 765000000 | 411225196.0704 | 0 | 0 | 0 | 0 | 0 | 0 | 0 | 0.19866 | 22517628.99 |  |  |  | 36490305.6 | 19615337.353
[7 empty] | 2041 | 22 | 0.52189 | 0 | - | 113350000 | 113350000 | 0 | 0 | 1586900 | 828191.2097 | 0 | 0 | 0 | 0 | 153900000 | 80319255.8858 |  |  |  | 12 | 765000000 | 399247763.1752 | 0 | 0 | 0 | 0 | 0 | 0 | 0 | [5 empty] | 36490305.6 | 19044016.8476
[7 empty] | 2042 | 23 | 0.50669 | 0 | - | 113350000 | 113350000 | 0 | 0 | 1586900 | 804069.1356 | 0 | 0 | 0 | 0 | 153900000 | 77979860.0833 |  |  |  | 12 | 765000000 | 387619187.5487 | 0 | 0 | 0 | 0 | 0 | 0 | 0 | [5 empty] | 36490305.6 | 18489336.7452
|  | 燃料費諸元 【除、原子力】 |  |  |  |  | 2043 | 24 | 0.49193 | 0 | - | 113350000 | 113350000 | 0 | 0 | 1586900 | 780649.6462 | 0 | 0 | 0 | 0 | 153900000 | 75708602.0227 |  |  |  | 12 | 765000000 | 376329308.2997 | 0 | 0 | 0 | 0 | 0 | 0 | 0 | [5 empty] | 36490305.6 | 17950812.374
[7 empty] | 2044 | 25 | 0.47761 | 0 | - | 113350000 | 113350000 | 0 | 0 | 1586900 | 757912.2779 | 0 | 0 | 0 | 0 | 153900000 | 73503497.1094 |  |  |  | 12 | 765000000 | 365368260.4852 | 0 | 0 | 0 | 0 | 0 | 0 | 0 | [5 empty] | 36490305.6 | 17427973.1786
|  |  | 燃料単価（固定値） |  | 12000 | （円/t） | 2045 | 26 | 0.46369 | 0 | - | 113350000 | 113350000 | 0 | 0 | 1586900 | 735837.163 | 0 | 0 | 0 | 0 | 153900000 | 71362618.5528 |  |  |  | 12 | 765000000 | 354726466.4905 | 0 | 0 | 0 | 0 | 0 | 0 | 0 | [5 empty] | 36490305.6 | 16920362.3093
|  |  | 価格上昇率（シナリオ） |  |  |  | 2046 | 27 | 0.45019 | 0 | - | 113350000 | 113350000 | 0 | 0 | 1586900 | 714405.0126 | 0 | 0 | 0 | 0 | 153900000 | 69284095.6823 |  |  |  | 12 | 765000000 | 344394627.6606 | 0 | 0 | 0 | 0 | 0 | 0 | 0 | [5 empty] | 36490305.6 | 16427536.2227
|  |  | 燃料諸経費 |  | 750 | （円/t） | 2047 | 28 | 0.43708 | 0 | - | 113350000 | 113350000 | 0 | 0 | 1586900 | 693597.0996 | 0 | 0 | 0 | 0 | 153900000 | 67266112.3129 |  |  |  | 12 | 765000000 | 334363716.1754 | 0 | 0 | 0 | 0 | 0 | 0 | 0 | [5 empty] | 36490305.6 | 15949064.2938
|  |  | 価格想定（コジェネ・燃料電池） |  |  |  | 2048 | 29 | 0.42435 | 0 | - | 113350000 | 113350000 | 0 | 0 | 1586900 | 673395.2423 | 0 | 0 | 0 | 0 | 153900000 | 65306905.1582 |  |  |  | 12 | 765000000 | 324624967.1606 | 0 | 0 | 0 | 0 | 0 | 0 | 0 | [5 empty] | 36490305.6 | 15484528.4406
[7 empty] | 2049 | 30 | 0.41199 | 0 | - | 113350000 | 113350000 | 0 | 0 | 1586900 | 653781.7887 | 0 | 0 | 0 | 0 | 153900000 | 63404762.2895 |  |  |  | 12 | 765000000 | 315169871.0297 | 0 | 0 | 0 | 0 | 0 | 0 | 0 | [5 empty] | 36490305.6 | 15033522.7579
|  | CO2対策経費諸元 【化石燃料関係電源】 |  |  |  |  | 2050 | 31 | 0.39999 | 0 | - | 113350000 | 113350000 | 0 | 0 | 1586900 | 634739.6007 | 0 | 0 | 0 | 0 | 153900000 | 61558021.6403 |  |  |  | 12 | 765000000 | 305990166.0482 | 0 | 0 | 0 | 0 | 0 | 0 | 0 | [5 empty] | 36490305.6 | 14595653.163
[7 empty] | 2051 | 32 | 0.38834 | 0 | - | 113350000 | 113350000 | 0 | 0 | 1586900 | 616252.0395 | 0 | 0 | 0 | 0 | 153900000 | 59765069.5537 |  |  |  | 12 | 765000000 | 297077831.1148 | 0 | 0 | 0 | 0 | 0 | 0 | 0 | [5 empty] | 36490305.6 | 14170537.0515
|  |  | 炭素排出係数 |  |  | （g-C/MJ） | 2052 | 33 | 0.37703 | 0 | - | 113350000 | 113350000 | 0 | 0 | 1586900 | 598302.9509 | 0 | 0 | 0 | 0 | 153900000 | 58024339.3725 |  |  |  | 12 | 765000000 | 288425078.7522 | 0 | 0 | 0 | 0 | 0 | 0 | 0 | [5 empty] | 36490305.6 | 13757802.9626
|  |  | CO2価格見通し |  |  |  | 2053 | 34 | 0.36604 | 0 | - | 113350000 | 113350000 | 0 | 0 | 1586900 | 580876.6514 | 0 | 0 | 0 | 0 | 153900000 | 56334310.0704 |  |  |  | 12 | 765000000 | 280024348.3031 | 0 | 0 | 0 | 0 | 0 | 0 | 0 | [5 empty] | 36490305.6 | 13357090.2549
[7 empty] | 2054 | 35 | 0.35538 | 0 | - | 113350000 | 113350000 | 0 | 0 | 1586900 | 563957.914 | 0 | 0 | 0 | 0 | 153900000 | 54693504.9227 |  |  |  | 12 | 765000000 | 271868299.3234 | 0 | 0 | 0 | 0 | 0 | 0 | 0 | [5 empty] | 36490305.6 | 12968048.7912
|  | 排熱利用諸元 |  |  |  |  | 2055 | 36 | 0.34503 | 0 | - | 113350000 | 113350000 | 0 | 0 | 1586900 | 547531.9553 | 0 | 0 | 0 | 0 | 153900000 | 53100490.2162 |  |  |  | 12 | 765000000 | 263949805.1684 | 0 | 0 | 0 | 0 | 0 | 0 | 0 | [5 empty] | 36490305.6 | 12590338.6322
[7 empty] | 2056 | 37 | 0.33498 | 0 | - | 113350000 | 113350000 | 0 | 0 | 1586900 | 531584.4226 | 0 | 0 | 0 | 0 | 153900000 | 51553873.9963 |  |  |  | 12 | 765000000 | 256261946.7654 | 0 | 0 | 0 | 0 | 0 | 0 | 0 | [5 empty] | 36490305.6 | 12223629.74
|  |  | 熱回収効率 |  |  | （%） | 2057 | 38 | 0.32523 | 0 | - | 113350000 | 113350000 | 0 | 0 | 1586900 | 516101.3812 | 0 | 0 | 0 | 0 | 153900000 | 50052304.8508 |  |  |  | 12 | 765000000 | 248798006.5684 | 0 | 0 | 0 | 0 | 0 | 0 | 0 | [5 empty] | 36490305.6 | 11867601.6893
|  |  | 排熱利用率 |  |  | （%） | 2058 | 39 | 0.31575 | 0 | - | 113350000 | 113350000 | 0 | 0 | 1586900 | 501069.3021 | 0 | 0 | 0 | 0 | 153900000 | 48594470.7289 |  |  |  | 12 | 765000000 | 241551462.6877 | 0 | 0 | 0 | 0 | 0 | 0 | 0 | [5 empty] | 36490305.6 | 11521943.3877
|  |  | ボイラ効率 |  |  | （%） | 2059 | 40 | 0.30656 | 0 | - | 113350000 | 113350000 | 0 | 0 | 1586900 | 486475.0506 | 0 | 0 | 0 | 0 | 153900000 | 47179097.7951 |  |  |  | 12 | 765000000 | 234515983.192 | 0 | 0 | 0 | 0 | 0 | 0 | 0 | [5 empty] | 36490305.6 | 11186352.8036
|  |  | ボイラ燃料発熱量 |  |  | （MJ/kg、MJ/l、MJ/m3） | 2060 | 41 | 0.29763 | [8 empty] | 113350000 | 33736133.8852
|  |  | ボイラ燃料取り扱い費 |  |  | （円/t または 円/kl） | 2061 | 42 | 0.28896
[7 empty] | 2062 | 43 | 0.28054
|  | 事故リスクコスト諸元 【原子力】 |  |  |  |  | 2063 | 44 | 0.27237
[7 empty] | 2064 | 45 | 0.26444
|  |  | 損害想定額 |  |  | （億円） | 2065 | 46 | 0.25674
|  |  | 積立期間 |  |  | （年） | 2066 | 47 | 0.24926
|  |  | 総発電量 |  |  | （億kWh） | 2067 | 48 | 0.242
[7 empty] | 2068 | 49 | 0.23495
|  | 政策経費 【FIT以外】 |  |  | 0.26822 | （円/kWh） | 2069 | 50 | 0.22811
[7 empty] | 2070 | 51 | 0.22146
[7 empty] | 2071 | 52 | 0.21501
| 発電コスト （結果） | [5 empty] | 2072 | 53 | 0.20875
[7 empty] | 2073 | 54 | 0.20267
|  | 発電コスト（政策経費除く） |  |  | 28.138 | （円/kWh） | 2074 | 55 | 0.19677
|  | 発電コスト（政策経費含む） |  |  | 29.8329 | （円/kWh） | 2075 | 56 | 0.19104
[7 empty] | 2076 | 57 | 0.18547
|  | 発電コスト内訳 |  |  |  |  | 2077 | 58 | 0.18007
[7 empty] | 2078 | 59 | 0.17483
|  |  | 資本費 |  | 2.956 | （円/kWh） | 2079 | 60 | 0.16973
[7 empty] | 2080 | 61 | 0.16479
|  |  | 資本費内訳 |  |  |  | 2081 | 62 | 0.15999
[7 empty] | 2082 | 63 | 0.15533
|  |  |  | 初期投資 | 2.6877 | （円/kWh） | 2083 | 64 | 0.15081
|  |  |  | 固定資産税 | 0.22827 | （円/kWh） | 2084 | 65 | 0.14641
|  |  |  | 水利使用料 | 0 | （円/kWh） | 2085 | 66 | 0.14215
|  |  |  | 廃止措置費用 | 0.039997 | （円/kWh） | 2086 | 67 | 0.13801
[7 empty] | 2087 | 68 | 0.13399
|  |  | 運転維持費 |  | 4.2176 | （円/kWh） | 2088 | 69 | 0.13009
[7 empty] | 2089 | 70 | 0.1263
|  |  | 運転維持費内訳 |  |  |  | 2090 | 71 | 0.12262
[7 empty] | 2091 | 72 | 0.11905
|  |  |  | 人件費・修繕費・諸費・業務分担費 | 4.2176 | （円/kWh） | 2092 | 73 | 0.11558
[7 empty] | 2093 | 74 | 0.11221
[7 empty] | 2094 | 75 | 0.10895
[7 empty] | 2095 | 76 | 0.10577
[7 empty] | 2096 | 77 | 0.10269
|  |  | 燃料費 |  | 20.9645 |  | 2097 | 78 | 0.0997
[7 empty] | 2098 | 79 | 0.096796
|  |  | 燃料費内訳 |  |  |  | 2099 | 80 | 0.093977
[7 empty] | 2100 | 81 | 0.09124
|  |  |  | 化石燃料費用 | 20.9645 | （円/kWh） | 2101 | 82 | 0.088582
|  |  |  | 核燃料サイクル費用 | 0 | （円/kWh） | 2102 | 83 | 0.086002
[7 empty] | 2103 | 84 | 0.083497
|  |  | 社会的費用 |  | 0.26822 | （円/kWh） | 2104 | 85 | 0.081065
[7 empty] | 2105 | 86 | 0.078704
|  |  | 社会的費用内訳 |  |  |  | 2106 | 87 | 0.076412
[7 empty] | 2107 | 88 | 0.074186
|  |  |  | CO2対策費用 | 0 | （円/kWh） | 2108 | 89 | 0.072026
|  |  |  | 事故リスク対応費用 | 0 | （円/kWh） | 2109 | 90 | 0.069928
|  |  |  | 政策経費（FIT以外） | 0.26822 | （円/kWh） | 2110 | 91 | 0.067891
[7 empty] | 2111 | 92 | 0.065914
|  |  | 排熱価値 |  | 0 | （円/kWh） | 2112 | 93 | 0.063994
[7 empty] | 2113 | 94 | 0.06213
|  |  | 排熱価値内訳 |  |  |  | 2114 | 95 | 0.06032
[7 empty] | 2115 | 96 | 0.058563
|  |  |  | ボイラ燃料費 | 0 | （円/kWh） | 2116 | 97 | 0.056858
|  |  |  | ボイラCO2対策費用 | 0 | （円/kWh） | 2117 | 98 | 0.055202
[7 empty] | 2118 | 99 | 0.053594
[7 empty] | 2119 | 100 | 0.052033
固定条件計算
[7 empty] | 現在価値合計 | [9 empty] | 192534946.1383 |  | 33736133.8852 |  | 0 |  | 3557363406.8304 | 0 | 0 | 0 |  |  | 17682800560.2679 |  |  | 0 |  | 0 |  | 0 |  | 9185759521.7825 | 358267199.3237 |  | 17354408606.5447 |  | 843465093.2131
|  | 建設費（固定資産取得価額） |  |  | 2267000000 | （円） | 現在価値合計（買取期間終了後） | [9 empty] | 13071766.7898 |  | 33736133.8852 |  | 0 |  | 1267720025.8063 | 0 | 0 | 0 |  |  | 6301532292.0195 |  |  | 0 |  | 0 |  | 0 |  | 22517628.99 | 0 |  | 0 |  | 300581488.9988
|  | 法定耐用年数 |  |  | 15 | （年）
減価償却率
|  |  | 償却率 |  | 0.167
|  |  | 改定償却率 |  | 0.2
|  |  | 保証率 |  | 0.03217
|  | 償却保証額 |  |  | 72929390 | （円）
|  | 減価残存率（固定資産税） |  |  | 0.8577
電力量
|  |  | 発電端 |  | 43440840 | （kWh/年）
|  |  | 送電端 |  | 36490305.6 | （kWh/年）
|  | 必要燃料量 |  |  | 60000000 | （kg/年、l/年、m3/年）
燃料価格
|  |  | 単位換算係数 |  | 1000 | （t/kg または bbl/l）
|  |  | 燃料諸経費 |  | 0.75 | （円/kg または 円/l）
|  | CO2排出量 |  |  | 0 | （kg-CO2）
排熱利用価値
|  |  | 熱電比 |  | 0
|  |  | 総熱利用量 |  | 0 | （MJ/年）
|  |  | ボイラ燃料換算 |  | 0 | （kg/年、l/年、m3/年）
|  |  | ボイラ燃料諸経費 |  | 0 | （円/kg または 円/l）
|  |  | ボイラCO2排出量 |  | 0 | （kg-CO2）

## バイオマス（木質専焼）（2030年）
発電コスト計算表
| 電源種類 （入力） |  |  |  | バイオマス（木質専焼）
| 環境条件 （入力） | [5 empty] | 稼動年数計算
|  | 基準年度 |  |  | 2030 |  |  |  |  | 残存簿価 |  |  |  | 資本費 | [7 empty] | 運転維持費 | [7 empty] | 燃料費 |  |  | CO2対策費 |  |  | 排熱利用価値 |  |  |  | 買取額相当 |  |  |  |  | 送電端電力量
|  | 為替レート |  |  | 107 | （円/ドル）
|  | 割引率（金利） |  |  | 3 | （%） | 年度 | 稼動 年数 | 割引 係数 | 減価償却費算定基準 |  | 償却資産評価額 | 課税標準額 | 減価償却費 |  | 固定資産税 |  | 廃止措置費用 |  | 水利使用料 |  | 人件費・修繕費・諸費・業務分担費 | [7 empty] | 燃料費単価 | 燃料費 |  | CO2価格 | CO2対策費 |  | 燃料費 |  | CO2対策費 |  | IRR計算 |  |  | 買取額相当
| 発電コスト算定根拠 （入力） | [8 empty] | （円） |  | （円）
[11 empty] | 減価 償却率 |  |  |  | 現在価値 |  | 現在価値 |  | 現在価値 |  | 現在価値 |  | 現在価値 |  | 現在価値 |  | 現在価値 |  | 現在価値 |  |  | 現在価値 |  |  | 現在価値 |  | 現在価値 |  | 現在価値 | 割引 係数 | 割引費用 | 割引電力量 |  | 現在価値 |  | 割引電力量
|  | 出力 |  |  | 0.57 | （万kW）
|  | 設備利用率 |  |  | 87 | （%） | [23 empty] | （円/kg、円/l、円/m3） |  |  | （円/kg-CO2)
|  | 稼動年数 |  |  | 40 | （年） | 2030 | 1 | 0.97087 | 2267000000 | 0.167 | 2267000000 | 2267000000 | 378589000 | 367562135.9223 | 31738000 | 30813592.233 | 0 | 0 | 0 | 0 | 153900000 | 149417475.7282 | 0 | 0 | 0 | 0 | 0 | 0 | 12 | 765000000 | 742718446.6019 | 0 | 0 | 0 | 0 | 0 | 0 | 0 | 0.92593 | 880220370.3704 | 33787320 | 1166488854.4139 | 1132513450.8873 | 36490305.6 | 35427481.165
|  | 買取期間 |  |  | 20 | （年） | 2031 | 2 | 0.9426 | 1888411000 | 0.167 | 1944396602.1056 | 1944396000 | 315364637 | 297261416.7217 | 27221500 | 25658874.5405 | 0 | 0 | 0 | 0 | 153900000 | 145065510.4157 | 0 | 0 | 0 | 0 | 0 | 0 | 12 | 765000000 | 721085870.4873 | 0 | 0 | 0 | 0 | 0 | 0 | 0 | 0.85734 | 811146690.6722 | 31284555.5556 | 1166488854.4139 | 1099527622.2207 | 36490305.6 | 34395612.7816
|  | IRR |  |  | 8 | （%） | 2032 | 3 | 0.91514 | 1573046363 | 0.167 | 1667700990.86 | 1667700000 | 262698742.621 | 240406563.2322 | 23347800 | 21366544.4342 | 0 | 0 | 0 | 0 | 153900000 | 140840301.3745 | 0 | 0 | 0 | 0 | 0 | 0 | 12 | 765000000 | 700083369.4052 | 0 | 0 | 0 | 0 | 0 | 0 | 0 | 0.79383 | 747986682.6703 | 28967181.07 | 1166488854.4139 | 1067502545.8453 | 36490305.6 | 33393798.8171
[7 empty] | 2033 | 4 | 0.88849 | 1310347620.379 | 0.167 | 1430380299.9366 | 1430380000 | 218828052.6033 | 194425890.4586 | 20025300 | 17792219.6806 | 0 | 0 | 0 | 0 | 153900000 | 136738156.6742 | 0 | 0 | 0 | 0 | 0 | 0 | 12 | 765000000 | 679692591.6555 | 0 | 0 | 0 | 0 | 0 | 0 | 0 | 0.73503 | 690138125.0459 | 26821463.9537 | 1166488854.4139 | 1036410238.6848 | 36490305.6 | 32421163.9001
|  | 資本費諸元 |  |  |  |  | 2034 | 5 | 0.86261 | 1091519567.7757 | 0.167 | 1226831316.6808 | 1226831000 | 182283767.8185 | 157239579.3709 | 17175600 | 14815823.4371 | 0 | 0 | 0 | 0 | 153900000 | 132755491.9167 | 0 | 0 | 0 | 0 | 0 | 0 | 12 | 765000000 | 659895720.0539 | 0 | 0 | 0 | 0 | 0 | 0 | 0 | 0.68058 | 637077324.5133 | 24834688.846 | 1166488854.4139 | 1006223532.7037 | 36490305.6 | 31476858.1554
[7 empty] | 2035 | 6 | 0.83748 | 909235799.9572 | 0.167 | 1052248188.58 | 1052248000 | 151842378.5928 | 127165601.5689 | 14731400 | 12337315.5789 | 0 | 0 | 0 | 0 | 153900000 | 128888827.1036 | 0 | 0 | 0 | 0 | 0 | 0 | 12 | 765000000 | 640675456.363 | 0 | 0 | 0 | 0 | 0 | 0 | 0 | 0.63017 | 588346150.9844 | 22995082.2648 | 1166488854.4139 | 976916051.1686 | 36490305.6 | 30560056.4616
|  |  | 建設費単価 |  | 39.7719 | （万円/kW） | 2036 | 7 | 0.81309 | 757393421.3643 | 0.167 | 902508955.6448 | 902508000 | 126484701.3678 | 102843636.997 | 12635100 | 10273492.555 | 0 | 0 | 0 | 0 | 153900000 | 125134783.5957 | 0 | 0 | 0 | 0 | 0 | 0 | 12 | 765000000 | 622015006.1777 | 0 | 0 | 0 | 0 | 0 | 0 | 0 | 0.58349 | 543541783.6996 | 21291742.8378 | 1166488854.4139 | 948462185.6006 | 36490305.6 | 29669957.7297
|  |  | 必要燃料量 |  | 60000 | （t/年、MJ/kg、MJ/l、MJ/m3） | 2037 | 8 | 0.78941 | 630908719.9965 | 0.167 | 774078229.6981 | 774078000 | 105361756.2394 | 83173543.3189 | 10837000 | 8554827.8723 | 0 | 0 | 0 | 0 | 153900000 | 121490081.1609 | 0 | 0 | 0 | 0 | 0 | 0 | 12 | 765000000 | 603898064.2502 | 0 | 0 | 0 | 0 | 0 | 0 | 0 | 0.54027 | 502307971.8702 | 19714576.7016 | 1166488854.4139 | 920837073.3986 | 36490305.6 | 28805784.2036
|  |  | 熱効率 |  |  | （%） | 2038 | 9 | 0.76642 | 525546963.7571 | 0.167 | 663923722.8005 | 663923000 | 87766342.9474 | 67265593.7715 | 9294900 | 7123766.8855 | 0 | 0 | 0 | 0 | 153900000 | 117951535.1077 | 0 | 0 | 0 | 0 | 0 | 0 | 12 | 765000000 | 586308800.2429 | 0 | 0 | 0 | 0 | 0 | 0 | 0 | 0.50025 | 464328540.0217 | 18254237.6867 | 1166488854.4139 | 894016576.1152 | 36490305.6 | 27966780.7802
|  |  | 所内率 |  | 16 | （%） | 2039 | 10 | 0.74409 | 437780620.8096 | 0.167 | 569444654.0232 | 569444000 | 73109363.6752 | 54400232.6327 | 7972200 | 5932065.5083 | 0 | 0 | 0 | 0 | 153900000 | 114516053.5026 | 0 | 0 | 0 | 0 | 0 | 0 | 12 | 765000000 | 569231844.896 | 0 | 0 | 0 | 0 | 0 | 0 | 0 | 0.46319 | 429321167.3267 | 16902071.9321 | 1166488854.4139 | 867977258.3643 | 36490305.6 | 27152214.3497
|  |  | 固定資産税率 |  | 1.4 | （%） | 2040 | 11 | 0.72242 | 364671257.1344 | 0.2 | 488410344.2302 | 488410000 | 72934251.4269 | 52689255.0236 | 6837700 | 4939699.963 | 0 | 0 | 0 | 0 | 153900000 | 111180634.4685 | 0 | 0 | 0 | 0 | 0 | 0 | 12 | 765000000 | 552652276.5981 | 0 | 0 | 0 | 0 | 0 | 0 | 0 | 0.42888 | 397033031.7727 | 15650066.6038 | 1166488854.4139 | 842696367.3439 | 36490305.6 | 26361373.155
|  |  | 水利使用料 |  |  | （円/年） | 2041 | 12 | 0.70138 | 291737005.7075 | - | 418907549.0756 | 418907000 | 72934251.4269 | 51154616.5278 | 5864600 | 4113312.4454 | 0 | 0 | 0 | 0 | 153900000 | 107942363.5617 | 0 | 0 | 0 | 0 | 0 | 0 | 12 | 765000000 | 536555608.3476 | 0 | 0 | 0 | 0 | 0 | 0 | 0 | 0.39711 | 367236746.1688 | 14490802.411 | 1166488854.4139 | 818151812.9553 | 36490305.6 | 25593566.1699
|  |  | 廃止措置費用 |  | 1.1335 | （億円） | 2042 | 13 | 0.68095 | 218802754.2807 | - | 359295286.7309 | 359295000 | 72934251.4269 | 49664676.2405 | 5030100 | 3425253.3353 | 0 | 0 | 0 | 0 | 153900000 | 104798411.225 | 0 | 0 | 0 | 0 | 0 | 0 | 12 | 765000000 | 520927775.0948 | 0 | 0 | 0 | 0 | 0 | 0 | 0 | 0.3677 | 339727180.3122 | 13417409.6398 | 1166488854.4139 | 794322148.5003 | 36490305.6 | 24848122.4951
|  |  | 廃止措置完了までの期間 |  | 1 | （年） | 2043 | 14 | 0.66112 | 145868502.8538 | - | 308166093.8122 | 308166000 | 72934251.4269 | 48218132.2724 | 4314300 | 2852260.5496 | 0 | 0 | 0 | 0 | 153900000 | 101746030.3155 | 0 | 0 | 0 | 0 | 0 | 0 | 12 | 765000000 | 505755121.4512 | 0 | 0 | 0 | 0 | 0 | 0 | 0 | 0.34046 | 314318501.9794 | 12423527.4442 | 1166488854.4139 | 771186551.942 | 36490305.6 | 24124390.7719
|  |  | 追加的安全対策費 （原子力） |  |  | （億円） | 2044 | 15 | 0.64186 | 72934251.4269 | - | 264312794.7475 | 264312000 | 72934251.4269 | 46813720.6528 | 3700300 | 2375081.764 | 0 | 0 | 0 | 0 | 153900000 | 98782553.7044 | 0 | 0 | 0 | 0 | 0 | 0 | 12 | 765000000 | 491024389.7585 | 0 | 0 | 0 | 0 | 0 | 0 | 0 | 0.31524 | 290842091.574 | 11503266.1521 | 1166488854.4139 | 748724807.7107 | 36490305.6 | 23421738.6135
[7 empty] | 2045 | 16 | 0.62317 | 0 | - | 226700000 | 226700000 | 0 | 0 | 3173800 | 1977807.2317 | 0 | 0 | 0 | 0 | 153900000 | 95905391.946 | 0 | 0 | 0 | 0 | 0 | 0 | 12 | 765000000 | 476722708.5034 | 0 | 0 | 0 | 0 | 0 | 0 | 0 | 0.29189 | 269144552.6078 | 10651172.363 | 1166488854.4139 | 726917289.0395 | 36490305.6 | 22739552.052
|  | 運転維持費諸元 |  |  |  |  | 2046 | 17 | 0.60502 | 0 | - | 194439660.2106 | 194439000 | 0 | 0 | 2722100 | 1646915.2672 | 0 | 0 | 0 | 0 | 153900000 | 93112031.0155 | 0 | 0 | 0 | 0 | 0 | 0 | 12 | 765000000 | 462837581.0712 | 0 | 0 | 0 | 0 | 0 | 0 | 0 | 0.27027 | 249085838.5959 | 9862196.6324 | 1166488854.4139 | 705744940.815 | 36490305.6 | 22077235.0019
[7 empty] | 2047 | 18 | 0.58739 | 0 | - | 166770099.086 | 166770000 | 0 | 0 | 2334700 | 1371390.1904 | 0 | 0 | 0 | 0 | 153900000 | 90400030.1121 | 0 | 0 | 0 | 0 | 0 | 0 | 12 | 765000000 | 449356874.8265 | 0 | 0 | 0 | 0 | 0 | 0 | 0 | 0.25025 | 230538089.2631 | 9131663.5485 | 1166488854.4139 | 685189262.9272 | 36490305.6 | 21434208.7397
|  |  | 人件費・修繕費・諸費・業務分担費 |  | 2.7 | （万円/kW/年） | 2048 | 19 | 0.57029 | 0 | - | 143038029.9937 | 143038000 | 0 | 0 | 2002500 | 1141997.7687 | 0 | 0 | 0 | 0 | 153900000 | 87767019.5264 | 0 | 0 | 0 | 0 | 0 | 0 | 12 | 765000000 | 436268810.5111 | 0 | 0 | 0 | 0 | 0 | 0 | 0 | 0.23171 | 213384219.0144 | 8455244.0264 | 1166488854.4139 | 665232294.1041 | 36490305.6 | 20809911.3978
[7 empty] | 2049 | 20 | 0.55368 | 0 | - | 122683131.6681 | 122683000 | 0 | 0 | 1717500 | 950938.1078 | 0 | 0 | 0 | 0 | 153900000 | 85210698.5693 | 0 | 0 | 0 | 0 | 0 | 0 | 12 | 765000000 | 423561951.9525 | 0 | 0 | 0 | 0 | 0 | 0 | 0 | 0.21455 | 197516834.3298 | 7828929.6541 | 1166488854.4139 | 645856596.2176 | 36490305.6 | 20203797.4736
[7 empty] | 2050 | 21 | 0.53755 | 0 | - | 113350000 | 113350000 | 0 | 0 | 1586900 | 853036.9459 | 0 | 0 | 0 | 0 | 153900000 | 82728833.5624 | 0 | 0 | 0 | 0 | 0 | 0 | 12 | 765000000 | 411225196.0704 | 0 | 0 | 0 | 0 | 0 | 0 | 0 | 0.19866 | 22517628.99 |  |  |  | 36490305.6 | 19615337.353
[7 empty] | 2051 | 22 | 0.52189 | 0 | - | 113350000 | 113350000 | 0 | 0 | 1586900 | 828191.2097 | 0 | 0 | 0 | 0 | 153900000 | 80319255.8858 | 0 | 0 | 0 | 0 | 0 | 0 | 12 | 765000000 | 399247763.1752 | 0 | 0 | 0 | 0 | 0 | 0 | 0 | [5 empty] | 36490305.6 | 19044016.8476
[7 empty] | 2052 | 23 | 0.50669 | 0 | - | 113350000 | 113350000 | 0 | 0 | 1586900 | 804069.1356 | 0 | 0 | 0 | 0 | 153900000 | 77979860.0833 | 0 | 0 | 0 | 0 | 0 | 0 | 12 | 765000000 | 387619187.5487 | 0 | 0 | 0 | 0 | 0 | 0 | 0 | [5 empty] | 36490305.6 | 18489336.7452
|  | 燃料費諸元 【除、原子力】 |  |  |  |  | 2053 | 24 | 0.49193 | 0 | - | 113350000 | 113350000 | 0 | 0 | 1586900 | 780649.6462 | 0 | 0 | 0 | 0 | 153900000 | 75708602.0227 | 0 | 0 | 0 | 0 | 0 | 0 | 12 | 765000000 | 376329308.2997 | 0 | 0 | 0 | 0 | 0 | 0 | 0 | [5 empty] | 36490305.6 | 17950812.374
[7 empty] | 2054 | 25 | 0.47761 | 0 | - | 113350000 | 113350000 | 0 | 0 | 1586900 | 757912.2779 | 0 | 0 | 0 | 0 | 153900000 | 73503497.1094 | 0 | 0 | 0 | 0 | 0 | 0 | 12 | 765000000 | 365368260.4852 | 0 | 0 | 0 | 0 | 0 | 0 | 0 | [5 empty] | 36490305.6 | 17427973.1786
|  |  | 燃料単価（固定値） |  | 12000 | （円/t） | 2055 | 26 | 0.46369 | 0 | - | 113350000 | 113350000 | 0 | 0 | 1586900 | 735837.163 | 0 | 0 | 0 | 0 | 153900000 | 71362618.5528 | 0 | 0 | 0 | 0 | 0 | 0 | 12 | 765000000 | 354726466.4905 | 0 | 0 | 0 | 0 | 0 | 0 | 0 | [5 empty] | 36490305.6 | 16920362.3093
|  |  | 価格上昇率（シナリオ） |  |  |  | 2056 | 27 | 0.45019 | 0 | - | 113350000 | 113350000 | 0 | 0 | 1586900 | 714405.0126 | 0 | 0 | 0 | 0 | 153900000 | 69284095.6823 | 0 | 0 | 0 | 0 | 0 | 0 | 12 | 765000000 | 344394627.6606 | 0 | 0 | 0 | 0 | 0 | 0 | 0 | [5 empty] | 36490305.6 | 16427536.2227
|  |  | 燃料諸経費 |  | 750 | （円/t） | 2057 | 28 | 0.43708 | 0 | - | 113350000 | 113350000 | 0 | 0 | 1586900 | 693597.0996 | 0 | 0 | 0 | 0 | 153900000 | 67266112.3129 | 0 | 0 | 0 | 0 | 0 | 0 | 12 | 765000000 | 334363716.1754 | 0 | 0 | 0 | 0 | 0 | 0 | 0 | [5 empty] | 36490305.6 | 15949064.2938
|  |  | 価格想定（コジェネ・燃料電池） |  |  |  | 2058 | 29 | 0.42435 | 0 | - | 113350000 | 113350000 | 0 | 0 | 1586900 | 673395.2423 | 0 | 0 | 0 | 0 | 153900000 | 65306905.1582 | 0 | 0 | 0 | 0 | 0 | 0 | 12 | 765000000 | 324624967.1606 | 0 | 0 | 0 | 0 | 0 | 0 | 0 | [5 empty] | 36490305.6 | 15484528.4406
[7 empty] | 2059 | 30 | 0.41199 | 0 | - | 113350000 | 113350000 | 0 | 0 | 1586900 | 653781.7887 | 0 | 0 | 0 | 0 | 153900000 | 63404762.2895 | 0 | 0 | 0 | 0 | 0 | 0 | 12 | 765000000 | 315169871.0297 | 0 | 0 | 0 | 0 | 0 | 0 | 0 | [5 empty] | 36490305.6 | 15033522.7579
|  | CO2対策経費諸元 【化石燃料関係電源】 |  |  |  |  | 2060 | 31 | 0.39999 | 0 | - | 113350000 | 113350000 | 0 | 0 | 1586900 | 634739.6007 | 0 | 0 | 0 | 0 | 153900000 | 61558021.6403 | 0 | 0 | 0 | 0 | 0 | 0 | 12 | 765000000 | 305990166.0482 | 0 | 0 | 0 | 0 | 0 | 0 | 0 | [5 empty] | 36490305.6 | 14595653.163
[7 empty] | 2061 | 32 | 0.38834 | 0 | - | 113350000 | 113350000 | 0 | 0 | 1586900 | 616252.0395 | 0 | 0 | 0 | 0 | 153900000 | 59765069.5537 | 0 | 0 | 0 | 0 | 0 | 0 | 12 | 765000000 | 297077831.1148 | 0 | 0 | 0 | 0 | 0 | 0 | 0 | [5 empty] | 36490305.6 | 14170537.0515
|  |  | 炭素排出係数 |  |  | （g-C/MJ） | 2062 | 33 | 0.37703 | 0 | - | 113350000 | 113350000 | 0 | 0 | 1586900 | 598302.9509 | 0 | 0 | 0 | 0 | 153900000 | 58024339.3725 | 0 | 0 | 0 | 0 | 0 | 0 | 12 | 765000000 | 288425078.7522 | 0 | 0 | 0 | 0 | 0 | 0 | 0 | [5 empty] | 36490305.6 | 13757802.9626
|  |  | CO2価格見通し |  |  |  | 2063 | 34 | 0.36604 | 0 | - | 113350000 | 113350000 | 0 | 0 | 1586900 | 580876.6514 | 0 | 0 | 0 | 0 | 153900000 | 56334310.0704 | 0 | 0 | 0 | 0 | 0 | 0 | 12 | 765000000 | 280024348.3031 | 0 | 0 | 0 | 0 | 0 | 0 | 0 | [5 empty] | 36490305.6 | 13357090.2549
[7 empty] | 2064 | 35 | 0.35538 | 0 | - | 113350000 | 113350000 | 0 | 0 | 1586900 | 563957.914 | 0 | 0 | 0 | 0 | 153900000 | 54693504.9227 | 0 | 0 | 0 | 0 | 0 | 0 | 12 | 765000000 | 271868299.3234 | 0 | 0 | 0 | 0 | 0 | 0 | 0 | [5 empty] | 36490305.6 | 12968048.7912
|  | 排熱利用諸元 |  |  |  |  | 2065 | 36 | 0.34503 | 0 | - | 113350000 | 113350000 | 0 | 0 | 1586900 | 547531.9553 | 0 | 0 | 0 | 0 | 153900000 | 53100490.2162 | 0 | 0 | 0 | 0 | 0 | 0 | 12 | 765000000 | 263949805.1684 | 0 | 0 | 0 | 0 | 0 | 0 | 0 | [5 empty] | 36490305.6 | 12590338.6322
[7 empty] | 2066 | 37 | 0.33498 | 0 | - | 113350000 | 113350000 | 0 | 0 | 1586900 | 531584.4226 | 0 | 0 | 0 | 0 | 153900000 | 51553873.9963 | 0 | 0 | 0 | 0 | 0 | 0 | 12 | 765000000 | 256261946.7654 | 0 | 0 | 0 | 0 | 0 | 0 | 0 | [5 empty] | 36490305.6 | 12223629.74
|  |  | 熱回収効率 |  |  | （%） | 2067 | 38 | 0.32523 | 0 | - | 113350000 | 113350000 | 0 | 0 | 1586900 | 516101.3812 | 0 | 0 | 0 | 0 | 153900000 | 50052304.8508 | 0 | 0 | 0 | 0 | 0 | 0 | 12 | 765000000 | 248798006.5684 | 0 | 0 | 0 | 0 | 0 | 0 | 0 | [5 empty] | 36490305.6 | 11867601.6893
|  |  | 排熱利用率 |  |  | （%） | 2068 | 39 | 0.31575 | 0 | - | 113350000 | 113350000 | 0 | 0 | 1586900 | 501069.3021 | 0 | 0 | 0 | 0 | 153900000 | 48594470.7289 | 0 | 0 | 0 | 0 | 0 | 0 | 12 | 765000000 | 241551462.6877 | 0 | 0 | 0 | 0 | 0 | 0 | 0 | [5 empty] | 36490305.6 | 11521943.3877
|  |  | ボイラ効率 |  |  | （%） | 2069 | 40 | 0.30656 | 0 | - | 113350000 | 113350000 | 0 | 0 | 1586900 | 486475.0506 | 0 | 0 | 0 | 0 | 153900000 | 47179097.7951 | 0 | 0 | 0 | 0 | 0 | 0 | 12 | 765000000 | 234515983.192 | 0 | 0 | 0 | 0 | 0 | 0 | 0 | [5 empty] | 36490305.6 | 11186352.8036
|  |  | ボイラ燃料発熱量 |  |  | （MJ/kg、MJ/l、MJ/m3） | 2070 | 41 | 0.29763 | [8 empty] | 113350000 | 33736133.8852
|  |  | ボイラ燃料取り扱い費 |  |  | （円/t または 円/kl） | 2071 | 42 | 0.28896
[7 empty] | 2072 | 43 | 0.28054
|  | 事故リスクコスト諸元 【原子力】 |  |  |  |  | 2073 | 44 | 0.27237
[7 empty] | 2074 | 45 | 0.26444
|  |  | 損害想定額 |  |  | （億円） | 2075 | 46 | 0.25674
|  |  | 積立期間 |  |  | （年） | 2076 | 47 | 0.24926
|  |  | 総発電量 |  |  | （億kWh） | 2077 | 48 | 0.242
[7 empty] | 2078 | 49 | 0.23495
|  | 政策経費 【FIT以外】 |  |  | 0.23 | （円/kWh） | 2079 | 50 | 0.22811
[7 empty] | 2080 | 51 | 0.22146
[7 empty] | 2081 | 52 | 0.21501
| 発電コスト （結果） | [5 empty] | 2082 | 53 | 0.20875
[7 empty] | 2083 | 54 | 0.20267
|  | 発電コスト（政策経費除く） |  |  | 28.138 | （円/kWh） | 2084 | 55 | 0.19677
|  | 発電コスト（政策経費含む） |  |  | 29.7946 | （円/kWh） | 2085 | 56 | 0.19104
[7 empty] | 2086 | 57 | 0.18547
|  | 発電コスト内訳 |  |  |  |  | 2087 | 58 | 0.18007
[7 empty] | 2088 | 59 | 0.17483
|  |  | 資本費 |  | 2.956 | （円/kWh） | 2089 | 60 | 0.16973
[7 empty] | 2090 | 61 | 0.16479
|  |  | 資本費内訳 |  |  |  | 2091 | 62 | 0.15999
[7 empty] | 2092 | 63 | 0.15533
|  |  |  | 初期投資 | 2.6877 | （円/kWh） | 2093 | 64 | 0.15081
|  |  |  | 固定資産税 | 0.22827 | （円/kWh） | 2094 | 65 | 0.14641
|  |  |  | 水利使用料 | 0 | （円/kWh） | 2095 | 66 | 0.14215
|  |  |  | 廃止措置費用 | 0.039997 | （円/kWh） | 2096 | 67 | 0.13801
[7 empty] | 2097 | 68 | 0.13399
|  |  | 運転維持費 |  | 4.2176 | （円/kWh） | 2098 | 69 | 0.13009
[7 empty] | 2099 | 70 | 0.1263
|  |  | 運転維持費内訳 |  |  |  | 2100 | 71 | 0.12262
[7 empty] | 2101 | 72 | 0.11905
|  |  |  | 人件費・修繕費・諸費・業務分担費 | 4.2176 | （円/kWh） | 2102 | 73 | 0.11558
[7 empty] | 2103 | 74 | 0.11221
[7 empty] | 2104 | 75 | 0.10895
[7 empty] | 2105 | 76 | 0.10577
[7 empty] | 2106 | 77 | 0.10269
|  |  | 燃料費 |  | 20.9645 |  | 2107 | 78 | 0.0997
[7 empty] | 2108 | 79 | 0.096796
|  |  | 燃料費内訳 |  |  |  | 2109 | 80 | 0.093977
[7 empty] | 2110 | 81 | 0.09124
|  |  |  | 化石燃料費用 | 20.9645 | （円/kWh） | 2111 | 82 | 0.088582
|  |  |  | 核燃料サイクル費用 | 0 | （円/kWh） | 2112 | 83 | 0.086002
[7 empty] | 2113 | 84 | 0.083497
|  |  | 社会的費用 |  | 0.23 | （円/kWh） | 2114 | 85 | 0.081065
[7 empty] | 2115 | 86 | 0.078704
|  |  | 社会的費用内訳 |  |  |  | 2116 | 87 | 0.076412
[7 empty] | 2117 | 88 | 0.074186
|  |  |  | CO2対策費用 | 0 | （円/kWh） | 2118 | 89 | 0.072026
|  |  |  | 事故リスク対応費用 | 0 | （円/kWh） | 2119 | 90 | 0.069928
|  |  |  | 政策経費（FIT以外） | 0.23 | （円/kWh） | 2120 | 91 | 0.067891
[7 empty] | 2121 | 92 | 0.065914
|  |  | 排熱価値 |  | 0 | （円/kWh） | 2122 | 93 | 0.063994
[7 empty] | 2123 | 94 | 0.06213
|  |  | 排熱価値内訳 |  |  |  | 2124 | 95 | 0.06032
[7 empty] | 2125 | 96 | 0.058563
|  |  |  | ボイラ燃料費 | 0 | （円/kWh） | 2126 | 97 | 0.056858
|  |  |  | ボイラCO2対策費用 | 0 | （円/kWh） | 2127 | 98 | 0.055202
[7 empty] | 2128 | 99 | 0.053594
[7 empty] | 2129 | 100 | 0.052033
固定条件計算
[7 empty] | 現在価値合計 | [9 empty] | 192534946.1383 |  | 33736133.8852 |  | 0 |  | 3557363406.8304 |  | 0 |  | 0 |  | 0 |  |  | 17682800560.2679 |  |  | 0 |  | 0 |  | 0 |  | 9185759521.7825 | 358267199.3237 |  | 17354408606.5447 |  | 843465093.2131
|  | 建設費（固定資産取得価額） |  |  | 2267000000 | （円） | 現在価値合計（買取期間終了後） | [9 empty] | 13071766.7898 |  | 33736133.8852 |  | 0 |  | 1267720025.8063 |  | 0 |  | 0 |  | 0 |  |  | 6301532292.0195 |  |  | 0 |  | 0 |  | 0 |  | 22517628.99 | 0 |  | 0 |  | 300581488.9988
|  | 法定耐用年数 |  |  | 15 | （年）
減価償却率
|  |  | 償却率 |  | 0.167
|  |  | 改定償却率 |  | 0.2
|  |  | 保証率 |  | 0.03217
|  | 償却保証額 |  |  | 72929390 | （円）
|  | 減価残存率（固定資産税） |  |  | 0.8577
電力量
|  |  | 発電端 |  | 43440840 | （kWh/年）
|  |  | 送電端 |  | 36490305.6 | （kWh/年）
|  | 必要燃料量 |  |  | 60000000 | （kg/年、l/年、m3/年）
燃料価格
|  |  | 単位換算係数 |  | 1000 | （t/kg または bbl/l）
|  |  | 燃料諸経費 |  | 0.75 | （円/kg または 円/l）
|  | CO2排出量 |  |  | 0 | （kg-CO2）
排熱利用価値
|  |  | 熱電比 |  | 0
|  |  | 総熱利用量 |  | 0 | （MJ/年）
|  |  | ボイラ燃料換算 |  | 0 | （kg/年、l/年、m3/年）
|  |  | ボイラ燃料諸経費 |  | 0 | （円/kg または 円/l）
|  |  | ボイラCO2排出量 |  | 0 | （kg-CO2）

## 水素混焼火力（2030年）
発電コスト計算表
| 電源種類 （入力） |  |  |  | 水素混焼火力
| 環境条件 （入力） | [5 empty] | 稼動年数計算
|  | 基準年度 |  |  | 2030 |  |  |  |  | 残存簿価 |  |  |  | 資本費 | [7 empty] | 運転維持費 | [7 empty] | 燃料費 |  |  | CO2対策費 |  |  | 排熱利用価値 |  |  |  | 買取額相当 |  |  |  |  | 送電端電力量
|  | 為替レート |  |  | 107 | （円/ドル）
|  | 割引率（金利） |  |  | 3 | （%） | 年度 | 稼動 年数 | 割引 係数 | 減価償却費算定基準 |  | 償却資産評価額 | 課税標準額 | 減価償却費 |  | 固定資産税 |  | 廃止措置費用 |  | 水利使用料 |  | 人件費 |  | 修繕費 |  | 諸費 |  | 業務分担費 （一般管理費） |  | 燃料費単価 | 燃料費 |  | CO2価格 | CO2対策費 |  | 燃料費 |  | CO2対策費 |  | IRR計算 |  |  | 買取額相当
| 発電コスト算定根拠 （入力） | [8 empty] | （円） |  | （円）
[11 empty] | 減価 償却率 |  |  |  | 現在価値 |  | 現在価値 |  | 現在価値 |  | 現在価値 |  | 現在価値 |  | 現在価値 |  | 現在価値 |  | 現在価値 |  |  | 現在価値 |  |  | 現在価値 |  | 現在価値 |  | 現在価値 | 割引 係数 | 割引費用 | 割引電力量 |  | 現在価値 |  | 割引電力量
|  | 出力 |  |  | 85 | （万kW）
|  | 設備利用率 |  |  | 70 | （%） | [23 empty] | （円/kg、円/l、円/m3） |  |  | （円/kg-CO2)
|  | 稼動年数 |  |  | 40 | （年） | 2030 | 1 | 0.97087 | 138550000000 | 0.167 | 138550000000 | 138550000000 | 23137850000 | 22463932038.835 | 1939700000 | 1883203883.4951 | 0 | 0 | 0 | 0 | 620000000 | 601941747.5728 | 3325200000 | 3228349514.5631 | 1524050000 | 1479660194.1748 | 656310000 | 637194174.7573 | 64.4615 | 37927405059.2466 | 36822723358.4919 | 4.28 | 6448859081.28 | 6261028234.2524 | 0 | 0 | 0 | 0 | [5 empty] | 5092319400 | 4943999417.4757
|  | 買取期間 |  |  |  | （年） | 2031 | 2 | 0.9426 | 115412150000 | 0.167 | 118833766749.7684 | 118833766000 | 19273829050 | 18167432415.8733 | 1663672700 | 1568171081.1575 | 0 | 0 | 0 | 0 | 620000000 | 584409463.6629 | 3325200000 | 3134319917.0516 | 1524050000 | 1436563295.3153 | 656310000 | 618635121.1236 | 64.3902 | 37887113295.0932 | 35712238000.8419 | 4.4084 | 6642324853.7184 | 6261028234.2524 | 0 | 0 | 0 | 0 | [5 empty] | 5092319400 | 4799999434.4425
|  | IRR |  |  |  | （%） | 2032 | 3 | 0.91514 | 96138320950 | 0.167 | 101923234355.3833 | 101923234000 | 16055099598.65 | 14692690487.7888 | 1426925200 | 1305838695.3008 | 0 | 0 | 0 | 0 | 620000000 | 567387828.799 | 3325200000 | 3043029045.6811 | 1524050000 | 1394721645.9372 | 656310000 | 600616622.4501 | 67.2256 | 39488710920.192 | 36137764437.2218 | 4.5368 | 6835790626.1568 | 6255716776.6119 | 0 | 0 | 0 | 0 | [5 empty] | 5092319400 | 4660193625.6723
[7 empty] | 2033 | 4 | 0.88849 | 80083221351.35 | 0.167 | 87419140077.7308 | 87419140000 | 13373897965.6755 | 11882535122.6486 | 1223867900 | 1087390777.5098 | 0 | 0 | 0 | 0 | 620000000 | 550861969.7077 | 3325200000 | 2954397131.7292 | 1524050000 | 1354098685.3759 | 656310000 | 583122934.4175 | 64.2475 | 37806529766.7863 | 33590612024.4286 | 4.6652 | 7029256398.5952 | 6245403266.6303 | 0 | 0 | 0 | 0 | [5 empty] | 5092319400 | 4524459830.7498
|  | 資本費諸元 |  |  |  |  | 2034 | 5 | 0.86261 | 66709323385.6746 | 0.167 | 74979037903.0126 | 74979037000 | 11140457005.4077 | 9609856074.9187 | 1049706500 | 905486047.9252 | 0 | 0 | 0 | 0 | 620000000 | 534817446.3182 | 3325200000 | 2868346729.8342 | 1524050000 | 1314658917.8407 | 656310000 | 566138771.2792 | 64.1762 | 37766238002.6329 | 32577488654.2142 | 4.7936 | 7222722171.0336 | 6230383591.8998 | 0 | 0 | 0 | 0 | [5 empty] | 5092319400 | 4392679447.3299
[7 empty] | 2035 | 6 | 0.83748 | 55568866380.2669 | 0.167 | 64309213289.7051 | 64309213000 | 9280000685.5046 | 7771854476.1236 | 900328900 | 754011279.5873 | 0 | 0 | 0 | 0 | 620000000 | 519240239.1439 | 3325200000 | 2784802650.3245 | 1524050000 | 1276367881.3987 | 656310000 | 549649292.504 | 64.1049 | 37725946238.4794 | 31594886043.2205 | 4.922 | 7416187943.472 | 6210940647.2649 | 0 | 0 | 0 | 0 | [5 empty] | 5092319400 | 4264737327.5048
|  |  | 建設費単価 |  | 16.3 | （万円/kW） | 2036 | 7 | 0.81309 | 46288865694.7623 | 0.167 | 55157748480.1871 | 55157748000 | 7730240571.0253 | 6285392988.9427 | 772208400 | 627876095.028 | 0 | 0 | 0 | 0 | 620000000 | 504116737.0329 | 3325200000 | 2703691893.5189 | 1524050000 | 1239192117.8628 | 656310000 | 533640089.8098 | 64.0335 | 37685654474.326 | 30641885752.4932 | 5.0504 | 7609653715.9104 | 6187344840.6691 | 0 | 0 | 0 | 0 | [5 empty] | 5092319400 | 4140521677.1891
|  |  | 燃料発熱量 |  | 58.28 | （MJ/kg、MJ/l、MJ/m3） | 2037 | 8 | 0.78941 | 38558625123.737 | 0.167 | 47308574646.9646 | 47308574000 | 6439290395.6641 | 5083235300.7663 | 662320000 | 522841524.0708 | 0 | 0 | 0 | 0 | 620000000 | 489433725.2746 | 3325200000 | 2624943585.9407 | 1524050000 | 1203099143.5562 | 656310000 | 518097174.5726 | 63.9622 | 37645362710.1726 | 29717596952.5077 | 5.1788 | 7803119488.3488 | 6159854580.5576 | 0 | 0 | 0 | 0 | [5 empty] | 5092319400 | 4019923958.436
|  |  | 熱効率 |  | 57 | （%） | 2038 | 9 | 0.76642 | 32119334728.0729 | 0.167 | 40576370442.8827 | 40576370000 | 5363928899.5882 | 4111004859.7459 | 568069100 | 435377663.3674 | 0 | 0 | 0 | 0 | 620000000 | 475178374.053 | 3325200000 | 2548488918.389 | 1524050000 | 1168057420.9283 | 656310000 | 503006965.6044 | 63.8909 | 37605070946.0192 | 28821155593.9983 | 5.3072 | 7996585260.7872 | 6128716745.4797 | 0 | 0 | 0 | 0 | [5 empty] | 5092319400 | 3902838794.5981
|  |  | 所内率 |  | 2.3 | （%） | 2039 | 10 | 0.74409 | 26755405828.4848 | 0.167 | 34802186508.5652 | 34802186000 | 4468152773.357 | 3324725289.4838 | 487230600 | 362545324.6115 | 0 | 0 | 0 | 0 | 620000000 | 461338227.236 | 3325200000 | 2474261085.8146 | 1524050000 | 1134036330.9984 | 656310000 | 488356277.2859 | 63.8195 | 37564779181.8657 | 27951723603.6655 | 5.4356 | 8190051033.2256 | 6094167136.5168 | 0 | 0 | 0 | 0 | [5 empty] | 5092319400 | 3789163878.2505
|  |  | 固定資産税率 |  | 1.4 | （%） | 2040 | 11 | 0.72242 | 22287253055.1278 | 0.2 | 29849692630.3918 | 29849692000 | 4457450611.0256 | 3220157160.793 | 417895600 | 301896672.837 | 0 | 0 | 0 | 0 | 620000000 | 447901191.4912 | 3325200000 | 2402195228.9462 | 1524050000 | 1101006146.6003 | 656310000 | 474132308.0445 | 63.7482 | 37524487417.7123 | 27108488104.0179 | 5.564 | 8383516805.664 | 6056430913.135 | 0 | 0 | 0 | 0 | [5 empty] | 5092319400 | 3678799881.7966
|  |  | 水利使用料 |  |  | （円/年） | 2041 | 12 | 0.70138 | 17829802444.1022 | - | 25601958943.2858 | 25601958000 | 4457450611.0256 | 3126366175.5272 | 358427400 | 251393766.8699 | 0 | 0 | 0 | 0 | 620000000 | 434855525.7196 | 3325200000 | 2332228377.6177 | 1524050000 | 1068938006.4081 | 656310000 | 460322629.1695 | 63.6028 | 37442373700.4278 | 26261327580.1466 | 5.6924 | 8576982578.1024 | 6015723013.0467 | 0 | 0 | 0 | 0 | [5 empty] | 5092319400 | 3571650370.6764
|  |  | 廃止措置費用 |  | 69.275 | （億円） | 2042 | 13 | 0.68095 | 13372351833.0767 | - | 21958695181.5487 | 21958695000 | 4457450611.0256 | 3035306966.5313 | 307421700 | 209339218.558 | 0 | 0 | 0 | 0 | 620000000 | 422189830.7958 | 3325200000 | 2264299395.7453 | 1524050000 | 1037803889.7166 | 656310000 | 446915173.9509 | 63.4627 | 37363246607.1733 | 25442552843.6502 | 5.8208 | 8770448350.5408 | 5972248556.6417 | 0 | 0 | 0 | 0 | [5 empty] | 5092319400 | 3467621719.1033
|  |  | 廃止措置完了までの期間 |  | 1 | （年） | 2043 | 14 | 0.66112 | 8914901222.0511 | - | 18833882795.622 | 18833882000 | 4457450611.0256 | 2946899967.5061 | 263674300 | 174319774.6668 | 0 | 0 | 0 | 0 | 620000000 | 409893039.6075 | 3325200000 | 2198348927.9081 | 1524050000 | 1007576591.9579 | 656310000 | 433898227.1368 | 63.3276 | 37286896483.3632 | 24651031188.8671 | 5.9492 | 8963914122.9792 | 5926203236.5305 | 0 | 0 | 0 | 0 | [5 empty] | 5092319400 | 3366623028.2556
|  |  | 追加的安全対策費 （原子力） |  |  | （億円） | 2044 | 15 | 0.64186 | 4457450611.0256 | - | 16153744028.3466 | 16153744000 | 4457450611.0256 | 2861067929.6176 | 226152400 | 145158619.8724 | 0 | 0 | 0 | 0 | 620000000 | 397954407.386 | 3325200000 | 2134319347.4836 | 1524050000 | 978229700.93 | 656310000 | 421260414.6959 | 63.197 | 37213135003.8375 | 23885695302.3001 | 6.0776 | 9157379895.4176 | 5877773692.7243 | 0 | 0 | 0 | 0 | [5 empty] | 5092319400 | 3268566046.8501
[7 empty] | 2045 | 16 | 0.62317 | 0 | - | 13855000000 | 13855000000 | 0 | 0 | 193970000 | 120875691.2005 | 0 | 0 | 0 | 0 | 620000000 | 386363502.3165 | 3325200000 | 2072154706.2947 | 1524050000 | 949737573.7184 | 656310000 | 408990693.8796 | 63.0707 | 37141792374.2154 | 23145537070.9888 | 6.206 | 9350845667.856 | 5827137873.9575 | 0 | 0 | 0 | 0 | [5 empty] | 5092319400 | 3173365094.0292
|  | 運転維持費諸元 |  |  |  |  | 2046 | 17 | 0.60502 | 0 | - | 11883376674.9768 | 11883376000 | 0 | 0 | 166367200 | 100654892.0491 | 0 | 0 | 0 | 0 | 620000000 | 375110196.4238 | 3325200000 | 2011800685.723 | 1524050000 | 922075314.2897 | 656310000 | 397078343.5724 | 62.9484 | 37072714976.7232 | 22429602253.0333 | 6.3344 | 9544311440.2944 | 5774465385.6425 | 0 | 0 | 0 | 0 | [5 empty] | 5092319400 | 3080936984.4944
[7 empty] | 2047 | 18 | 0.58739 | 0 | - | 10192323435.5383 | 10192323000 | 0 | 0 | 142692500 | 83816805.0473 | 0 | 0 | 0 | 0 | 620000000 | 364184656.7221 | 3325200000 | 1953204549.2457 | 1524050000 | 895218751.7376 | 656310000 | 385512954.9246 | 62.8298 | 37005763378.3882 | 21736985859.1893 | 6.4628 | 9737777212.7328 | 5719917824.928 | 0 | 0 | 0 | 0 | [5 empty] | 5092319400 | 2991200955.8198
|  |  | 人件費 |  | 6.2 | （億円/年） | 2048 | 19 | 0.57029 | 0 | - | 8741914007.7731 | 8741914000 | 0 | 0 | 122386700 | 69795424.8776 | 0 | 0 | 0 | 0 | 620000000 | 353577336.6234 | 3325200000 | 1896315096.355 | 1524050000 | 869144419.1627 | 656310000 | 374284422.2569 | 62.7148 | 36940810636.6608 | 21066828125.193 | 6.5912 | 9931242985.1712 | 5663649103.3171 | 0 | 0 | 0 | 0 | [5 empty] | 5092319400 | 2904078597.8833
|  |  | 修繕費 |  | 2.4 | （%）: 建設費における比率 | 2049 | 20 | 0.55368 | 0 | - | 7497903790.3013 | 7497903000 | 0 | 0 | 104970600 | 58119676.1224 | 0 | 0 | 0 | 0 | 620000000 | 343278967.5955 | 3325200000 | 1841082617.8204 | 1524050000 | 843829533.1677 | 656310000 | 363382934.23 | 62.6032 | 36877740850.7101 | 20418310978.2052 | 6.7196 | 10124708757.6096 | 5605805757.2865 | 0 | 0 | 0 | 0 | [5 empty] | 5092319400 | 2819493784.3527
|  |  | 諸費 |  | 1.1 | （%）: 建設費における比率 | 2050 | 21 | 0.53755 | 0 | - | 6927500000 | 6927500000 | 0 | 0 | 96985000 | 52134216.524 | 0 | 0 | 0 | 0 | 620000000 | 333280551.0636 | 3325200000 | 1787458852.2528 | 1524050000 | 819251973.9492 | 656310000 | 352798965.2719 | 62.4947 | 36816447916.8503 | 19790654919.2466 | 6.848 | 10318174530.048 | 5546527247.3306 | 0 | 0 | 0 | 0 | [5 empty] | 5092319400 | 2737372606.1677
|  |  | 業務分担費（一般管理費） |  | 12 | （%）: 直接費における比率 | 2051 | 22 | 0.52189 | 0 | - | 6927500000 | 6927500000 | 0 | 0 | 96985000 | 50615744.1981 | 0 | 0 | 0 | 0 | 620000000 | 323573350.5472 | 3325200000 | 1735396943.9348 | 1524050000 | 795390265.9701 | 656310000 | 342523267.2542 | 62.3891 | 36756834454.5245 | 19183116257.999 | 7.0185 | 10575044968.0258 | 5519036665.3088 | 0 | 0 | 0 | 0 | [5 empty] | 5092319400 | 2657643306.9589
[7 empty] | 2052 | 23 | 0.50669 | 0 | - | 6927500000 | 6927500000 | 0 | 0 | 96985000 | 49141499.2215 | 0 | 0 | 0 | 0 | 620000000 | 314148884.0264 | 3325200000 | 1684851401.8784 | 1524050000 | 772223559.1943 | 656310000 | 332546861.4119 | 62.2864 | 36698810875.5462 | 18594984647.8212 | 7.15 | 10773223049.3414 | 5458703223.0939 | 0 | 0 | 0 | 0 | [5 empty] | 5092319400 | 2580236220.3485
|  | 燃料費諸元 【除、原子力】 |  |  |  |  | 2053 | 24 | 0.49193 | 0 | - | 6927500000 | 6927500000 | 0 | 0 | 96985000 | 47710193.4189 | 0 | 0 | 0 | 0 | 620000000 | 304998916.5305 | 3325200000 | 1635778060.0761 | 1524050000 | 749731610.8682 | 656310000 | 322861030.497 | 62.1864 | 36642294574.262 | 18025580877.9696 | 7.2815 | 10971304576.1675 | 5397154852.6728 | 0 | 0 | 0 | 0 | [5 empty] | 5092319400 | 2505083709.0762
[7 empty] | 2054 | 25 | 0.47761 | 0 | - | 6927500000 | 6927500000 | 0 | 0 | 96985000 | 46320576.1348 | 0 | 0 | 0 | 0 | 620000000 | 296115452.9422 | 3325200000 | 1588134038.9089 | 1524050000 | 727894767.8332 | 656310000 | 313457311.1621 | 62.0888 | 36587209220.26 | 17474254887.3377 | 7.4129 | 11169289642.5432 | 5334514937.9752 | 0 | 0 | 0 | 0 | [5 empty] | 5092319400 | 2432120105.8992
|  |  | 燃料単価（固定値） |  |  | （円/t） | 2055 | 26 | 0.46369 | 0 | - | 6927500000 | 6927500000 | 0 | 0 | 96985000 | 44971433.1406 | 0 | 0 | 0 | 0 | 620000000 | 287490731.0119 | 3325200000 | 1541877707.6785 | 1524050000 | 706693949.3527 | 656310000 | 304327486.5652 | 61.9937 | 36533484138.4275 | 16940383969.9471 | 7.5442 | 11367178342.3704 | 5270900663.2103 | 0 | 0 | 0 | 0 | [5 empty] | 5092319400 | 2361281656.2128
|  |  | 価格上昇率（シナリオ） |  | WEO2020 STEPS |  | 2056 | 27 | 0.45019 | 0 | - | 6927500000 | 6927500000 | 0 | 0 | 96985000 | 43661585.5734 | 0 | 0 | 0 | 0 | 620000000 | 279117214.5746 | 3325200000 | 1496968648.2316 | 1524050000 | 686110630.4395 | 656310000 | 295463579.1895 | 61.9009 | 36481053763.723 | 16423371147.2223 | 7.6755 | 11564970769.4133 | 5206423270.6382 | 0 | 0 | 0 | 0 | [5 empty] | 5092319400 | 2292506462.3425
|  |  | 燃料諸経費 |  | 2685.0754 | （円/t または 円/kl） | 2057 | 28 | 0.43708 | 0 | - | 6927500000 | 6927500000 | 0 | 0 | 96985000 | 42389888.9062 | 0 | 0 | 0 | 0 | 620000000 | 270987586.9657 | 3325200000 | 1453367619.6423 | 1524050000 | 666126825.6694 | 656310000 | 286857843.8733 | 61.8103 | 36429857160.1115 | 15922643686.0039 | 7.8067 | 11762667017.3003 | 5141188308.5465 | 0 | 0 | 0 | 0 | [5 empty] | 5092319400 | 2225734429.4588
|  |  | 価格想定（コジェネ・燃料電池） |  |  |  | 2058 | 29 | 0.42435 | 0 | - | 6927500000 | 6927500000 | 0 | 0 | 96985000 | 41155231.9478 | 0 | 0 | 0 | 0 | 620000000 | 263094744.6269 | 3325200000 | 1411036523.9246 | 1524050000 | 646725073.4654 | 656310000 | 278502761.042 | 61.7217 | 36379837594.8108 | 15437651744.4731 | 7.9378 | 11960267179.5217 | 5075295869.7827 | 0 | 0 | 0 | 0 | [5 empty] | 5092319400 | 2160907213.0668
[7 empty] | 2059 | 30 | 0.41199 | 0 | - | 6927500000 | 6927500000 | 0 | 0 | 96985000 | 39956535.8717 | 0 | 0 | 0 | 0 | 620000000 | 255431790.8999 | 3325200000 | 1369938372.7423 | 1524050000 | 627888420.8402 | 656310000 | 270391030.1379 | 61.6351 | 36330942160.3871 | 14967867130.8177 | 8.0689 | 12157771349.4339 | 5008840821.1886 | 0 | 0 | 0 | 0 | [5 empty] | 5092319400 | 2097968168.026
|  | CO2対策経費諸元 【化石燃料関係電源】 |  |  |  |  | 2060 | 31 | 0.39999 | 0 | - | 6927500000 | 6927500000 | 0 | 0 | 96985000 | 38792753.2734 | 0 | 0 | 0 | 0 | 620000000 | 247992029.9999 | 3325200000 | 1330037255.0896 | 1524050000 | 609600408.5827 | 656310000 | 262515563.2407 | 61.5505 | 36283121438.3905 | 14512782161.6744 | 8.1999 | 12355179620.2549 | 4941913024.258 | 0 | 0 | 0 | 0 | [5 empty] | 5092319400 | 2036862299.0544
[7 empty] | 2061 | 32 | 0.38834 | 0 | - | 6927500000 | 6927500000 | 0 | 0 | 96985000 | 37662867.2558 | 0 | 0 | 0 | 0 | 620000000 | 240768961.1649 | 3325200000 | 1291298305.9122 | 1524050000 | 591845056.8764 | 656310000 | 254869478.8744 | 61.4676 | 36236329199.1662 | 14071908609.2149 | 8.3309 | 12552492085.0684 | 4874597547.3432 | 0 | 0 | 0 | 0 | [5 empty] | 5092319400 | 1977536212.6741
|  |  | 炭素排出係数 |  | 12.483 | （g-C/MJ） | 2062 | 33 | 0.37703 | 0 | - | 6927500000 | 6927500000 | 0 | 0 | 96985000 | 36565890.5396 | 0 | 0 | 0 | 0 | 620000000 | 233756272.9756 | 3325200000 | 1253687675.6429 | 1524050000 | 574606851.3364 | 656310000 | 247446095.9946 | 61.3865 | 36190522133.2729 | 13644776727.2849 | 8.4618 | 12749708836.8221 | 4806974869.71 | 0 | 0 | 0 | 0 | [5 empty] | 5092319400 | 1919938070.5574
|  |  | CO2価格見通し |  | WEO2020 STEPS |  | 2063 | 34 | 0.36604 | 0 | - | 6927500000 | 6927500000 | 0 | 0 | 96985000 | 35500864.6015 | 0 | 0 | 0 | 0 | 620000000 | 226947837.8404 | 3325200000 | 1217172500.6242 | 1524050000 | 557870729.4528 | 656310000 | 240238928.1501 | 61.3071 | 36145659610.5957 | 13230934348.2921 | 8.5926 | 12946829968.3286 | 4739121077.7418 | 0 | 0 | 0 | 0 | [5 empty] | 5092319400 | 1864017544.2305
[7 empty] | 2064 | 35 | 0.35538 | 0 | - | 6927500000 | 6927500000 | 0 | 0 | 96985000 | 34466858.8364 | 0 | 0 | 0 | 0 | 620000000 | 220337706.6412 | 3325200000 | 1181720874.3924 | 1524050000 | 541622067.4299 | 656310000 | 233241677.8156 | 61.2293 | 36101703463.7968 | 12829946043.6349 | 8.7234 | 13143855572.2659 | 4671108053.5746 | 0 | 0 | 0 | 0 | [5 empty] | 5092319400 | 1809725771.0976
|  | 排熱利用諸元 |  |  |  |  | 2065 | 36 | 0.34503 | 0 | - | 6927500000 | 6927500000 | 0 | 0 | 96985000 | 33462969.7441 | 0 | 0 | 0 | 0 | 620000000 | 213920103.5351 | 3325200000 | 1147301819.7985 | 1524050000 | 525846667.4076 | 656310000 | 226448230.889 | 61.153 | 36058617793.2105 | 12441392341.3836 | 8.8541 | 13340785741.1769 | 4603003656.4399 | 0 | 0 | 0 | 0 | [5 empty] | 5092319400 | 1757015311.7452
[7 empty] | 2066 | 37 | 0.33498 | 0 | - | 6927500000 | 6927500000 | 0 | 0 | 96985000 | 32488320.1399 | 0 | 0 | 0 | 0 | 620000000 | 207689420.9079 | 3325200000 | 1113885261.9403 | 1524050000 | 510530745.056 | 656310000 | 219852651.3485 | 61.0782 | 36016368790.6845 | 12064868995.7144 | 8.9847 | 13537620567.4707 | 4534871896.9822 | 0 | 0 | 0 | 0 | [5 empty] | 5092319400 | 1705840108.4905
|  |  | 熱回収効率 |  |  | （%） | 2067 | 38 | 0.32523 | 0 | - | 6927500000 | 6927500000 | 0 | 0 | 96985000 | 31542058.3883 | 0 | 0 | 0 | 0 | 620000000 | 201640214.4737 | 3325200000 | 1081442001.8838 | 1524050000 | 495660917.5301 | 656310000 | 213449176.0665 | 61.0048 | 35974924580.2019 | 11699986303.2694 | 9.1153 | 13734360143.4211 | 4466773104.8039 | 0 | 0 | 0 | 0 | [5 empty] | 5092319400 | 1656155445.1364
|  |  | 排熱利用率 |  |  | （%） | 2068 | 39 | 0.31575 | 0 | - | 6927500000 | 6927500000 | 0 | 0 | 96985000 | 30623357.6585 | 0 | 0 | 0 | 0 | 620000000 | 195767198.5182 | 3325200000 | 1049943691.1493 | 1524050000 | 481224191.7768 | 656310000 | 207232209.7733 | 60.9328 | 35934255073.4 | 11346368462.1875 | 9.2458 | 13931004561.1692 | 4398764089.4899 | 0 | 0 | 0 | 0 | [5 empty] | 5092319400 | 1607917907.8994
|  |  | ボイラ効率 |  |  | （%） | 2069 | 40 | 0.30656 | 0 | - | 6927500000 | 6927500000 | 0 | 0 | 96985000 | 29731415.2024 | 0 | 0 | 0 | 0 | 620000000 | 190065241.2798 | 3325200000 | 1019362806.9411 | 1524050000 | 467207953.1813 | 656310000 | 201196320.1683 | 60.8622 | 35894331838.3476 | 11003652970.0505 | 9.3762 | 14127553912.722 | 4330898295.3457 | 0 | 0 | 0 | 0 | [5 empty] | 5092319400 | 1561085347.4752
|  |  | ボイラ燃料発熱量 |  |  | （MJ/kg、MJ/l、MJ/m3） | 2070 | 41 | 0.29763 | [8 empty] | 6927500000 | 2061817975.2044
|  |  | ボイラ燃料取り扱い費 |  |  | （円/t または 円/kl） | 2071 | 42 | 0.28896
[7 empty] | 2072 | 43 | 0.28054
|  | 事故リスクコスト諸元 【原子力】 |  |  |  |  | 2073 | 44 | 0.27237
[7 empty] | 2074 | 45 | 0.26444
|  |  | 損害想定額 |  |  | （億円） | 2075 | 46 | 0.25674
|  |  | 積立期間 |  |  | （年） | 2076 | 47 | 0.24926
|  |  | 総発電量 |  |  | （億kWh） | 2077 | 48 | 0.242
[7 empty] | 2078 | 49 | 0.23495
|  | 政策経費 【FIT以外】 |  |  | 0.13 | （円/kWh） | 2079 | 50 | 0.22811
[7 empty] | 2080 | 51 | 0.22146
[7 empty] | 2081 | 52 | 0.21501
| 発電コスト （結果） | [5 empty] | 2082 | 53 | 0.20875
[7 empty] | 2083 | 54 | 0.20267
|  | 発電コスト（政策経費除く） |  |  | 11.6653 | （円/kWh） | 2084 | 55 | 0.19677
|  | 発電コスト（政策経費含む） |  |  | 11.7953 | （円/kWh） | 2085 | 56 | 0.19104
[7 empty] | 2086 | 57 | 0.18547
|  | 発電コスト内訳 |  |  |  |  | 2087 | 58 | 0.18007
[7 empty] | 2088 | 59 | 0.17483
|  |  | 資本費 |  | 1.2946 | （円/kWh） | 2089 | 60 | 0.16973
[7 empty] | 2090 | 61 | 0.16479
|  |  | 資本費内訳 |  |  |  | 2091 | 62 | 0.15999
[7 empty] | 2092 | 63 | 0.15533
|  |  |  | 初期投資 | 1.1771 | （円/kWh） | 2093 | 64 | 0.15081
|  |  |  | 固定資産税 | 0.099968 | （円/kWh） | 2094 | 65 | 0.14641
|  |  |  | 水利使用料 | 0 | （円/kWh） | 2095 | 66 | 0.14215
|  |  |  | 廃止措置費用 | 0.017516 | （円/kWh） | 2096 | 67 | 0.13801
[7 empty] | 2097 | 68 | 0.13399
|  |  | 運転維持費 |  | 1.2029 | （円/kWh） | 2098 | 69 | 0.13009
[7 empty] | 2099 | 70 | 0.1263
|  |  | 運転維持費内訳 |  |  |  | 2100 | 71 | 0.12262
[7 empty] | 2101 | 72 | 0.11905
|  |  |  | 給料手当 | 0.12175 | （円/kWh） | 2102 | 73 | 0.11558
|  |  |  | 修繕費 | 0.65298 | （円/kWh） | 2103 | 74 | 0.11221
|  |  |  | 諸費 | 0.29928 | （円/kWh） | 2104 | 75 | 0.10895
|  |  |  | 業務分担費 | 0.12888 | （円/kWh） | 2105 | 76 | 0.10577
[7 empty] | 2106 | 77 | 0.10269
|  |  | 燃料費 |  | 7.3005 |  | 2107 | 78 | 0.0997
[7 empty] | 2108 | 79 | 0.096796
|  |  | 燃料費内訳 |  |  |  | 2109 | 80 | 0.093977
[7 empty] | 2110 | 81 | 0.09124
|  |  |  | 燃料費用 | 7.3005 | （円/kWh） | 2111 | 82 | 0.088582
|  |  |  | 核燃料サイクル費用 | 0 | （円/kWh） | 2112 | 83 | 0.086002
[7 empty] | 2113 | 84 | 0.083497
|  |  | 社会的費用 |  | 1.9973 | （円/kWh） | 2114 | 85 | 0.081065
[7 empty] | 2115 | 86 | 0.078704
|  |  | 社会的費用内訳 |  |  |  | 2116 | 87 | 0.076412
[7 empty] | 2117 | 88 | 0.074186
|  |  |  | CO2対策費用 | 1.8673 | （円/kWh） | 2118 | 89 | 0.072026
|  |  |  | 事故リスク対応費用 | 0 | （円/kWh） | 2119 | 90 | 0.069928
|  |  |  | 政策経費（FIT以外） | 0.13 | （円/kWh） | 2120 | 91 | 0.067891
[7 empty] | 2121 | 92 | 0.065914
|  |  | 排熱価値 |  | 0 | （円/kWh） | 2122 | 93 | 0.063994
[7 empty] | 2123 | 94 | 0.06213
|  |  | 排熱価値内訳 |  |  |  | 2124 | 95 | 0.06032
[7 empty] | 2125 | 96 | 0.058563
|  |  |  | ボイラ燃料費 | 0 | （円/kWh） | 2126 | 97 | 0.056858
|  |  |  | ボイラCO2対策費用 | 0 | （円/kWh） | 2127 | 98 | 0.055202
[7 empty] | 2128 | 99 | 0.053594
[7 empty] | 2129 | 100 | 0.052033
固定条件計算
[7 empty] | 現在価値合計 | [9 empty] | 11767007174.7316 |  | 2061817975.2044 |  | 0 |  | 14331158624.008 |  | 76861239768.6313 |  | 35228068227.2893 |  | 15170455994.3914 |  |  | 859321559958.22 |  |  | 219800550886.7815 |  | 0 |  | 0 |  | 0 | 0 |  | 0 |  | 117707801750.8278 | 219800550886.7815
|  | 建設費（固定資産取得価額） |  |  | 138550000000 | （円） | 現在価値合計（買取期間終了後）
|  | 法定耐用年数 |  |  | 15 | （年）
減価償却率
|  |  | 償却率 |  | 0.167
|  |  | 改定償却率 |  | 0.2
|  |  | 保証率 |  | 0.03217
|  | 償却保証額 |  |  | 4457153500 | （円）
|  | 減価残存率（固定資産税） |  |  | 0.8577
電力量
|  |  | 発電端 |  | 5212200000 | （kWh/年）
|  |  | 送電端 |  | 5092319400 | （kWh/年）
|  | 必要燃料量 |  |  | 564844850.6304 | （kg/年、l/年、m3/年）
燃料価格
|  |  | 単位換算係数 |  | 1000 | （t/kg または bbl/l）
|  |  | 燃料諸経費 |  | 2.6851 | （円/kg または 円/l）
|  | CO2排出量 |  |  | 1506742776 | （kg-CO2）
排熱利用価値
|  |  | 熱電比 |  | 0
|  |  | 総熱利用量 |  | 0 | （MJ/年）
|  |  | ボイラ燃料換算 |  | 0 | （kg/年、l/年、m3/年）
|  |  | ボイラ燃料諸経費 |  | 0 | （円/kg または 円/l）
|  |  | ボイラCO2排出量 |  | 0 | （kg-CO2）

## 水素専焼火力（2030年）
発電コスト計算表
| 電源種類 （入力） |  |  |  | 水素専焼火力
| 環境条件 （入力） | [5 empty] | 稼動年数計算
|  | 基準年度 |  |  | 2030 |  |  |  |  | 残存簿価 |  |  |  | 資本費 | [7 empty] | 運転維持費 | [7 empty] | 燃料費 |  |  | CO2対策費 |  |  | 排熱利用価値 |  |  |  | 買取額相当 |  |  |  |  | 送電端電力量
|  | 為替レート |  |  | 107 | （円/ドル）
|  | 割引率（金利） |  |  | 3 | （%） | 年度 | 稼動 年数 | 割引 係数 | 減価償却費算定基準 |  | 償却資産評価額 | 課税標準額 | 減価償却費 |  | 固定資産税 |  | 廃止措置費用 |  | 水利使用料 |  | 人件費 |  | 修繕費 |  | 諸費 |  | 業務分担費 （一般管理費） |  | 燃料費単価 | 燃料費 |  | CO2価格 | CO2対策費 |  | 燃料費 |  | CO2対策費 |  | IRR計算 |  |  | 買取額相当
| 発電コスト算定根拠 （入力） | [8 empty] | （円） |  | （円）
[11 empty] | 減価 償却率 |  |  |  | 現在価値 |  | 現在価値 |  | 現在価値 |  | 現在価値 |  | 現在価値 |  | 現在価値 |  | 現在価値 |  | 現在価値 |  |  | 現在価値 |  |  | 現在価値 |  | 現在価値 |  | 現在価値 | 割引 係数 | 割引費用 | 割引電力量 |  | 現在価値 |  | 割引電力量
|  | 出力 |  |  | 85 | （万kW）
|  | 設備利用率 |  |  | 70 | （%） | [23 empty] | （円/kg、円/l、円/m3） |  |  | （円/kg-CO2)
|  | 稼動年数 |  |  | 40 | （年） | 2030 | 1 | 0.97087 | 138550000000 | 0.167 | 138550000000 | 138550000000 | 23137850000 | 22463932038.835 | 1939700000 | 1883203883.4951 | 0 | 0 | 0 | 0 | 620000000 | 601941747.5728 | 3325200000 | 3228349514.5631 | 1524050000 | 1479660194.1748 | 656310000 | 637194174.7573 | 414.09 | 95996437272.0534 | 93200424535.9742 | 4.28 | 0 | 0 | 0 | 0 | 0 | 0 | [5 empty] | 5092319400 | 4943999417.4757
|  | 買取期間 |  |  |  | （年） | 2031 | 2 | 0.9426 | 115412150000 | 0.167 | 118833766749.7684 | 118833766000 | 19273829050 | 18167432415.8733 | 1663672700 | 1568171081.1575 | 0 | 0 | 0 | 0 | 620000000 | 584409463.6629 | 3325200000 | 3134319917.0516 | 1524050000 | 1436563295.3153 | 656310000 | 618635121.1236 | 414.09 | 95996437272.0534 | 90485849064.0526 | 4.4084 | 0 | 0 | 0 | 0 | 0 | 0 | [5 empty] | 5092319400 | 4799999434.4425
|  | IRR |  |  |  | （%） | 2032 | 3 | 0.91514 | 96138320950 | 0.167 | 101923234355.3833 | 101923234000 | 16055099598.65 | 14692690487.7888 | 1426925200 | 1305838695.3008 | 0 | 0 | 0 | 0 | 620000000 | 567387828.799 | 3325200000 | 3043029045.6811 | 1524050000 | 1394721645.9372 | 656310000 | 600616622.4501 | 414.09 | 95996437272.0534 | 87850338897.1384 | 4.5368 | 0 | 0 | 0 | 0 | 0 | 0 | [5 empty] | 5092319400 | 4660193625.6723
[7 empty] | 2033 | 4 | 0.88849 | 80083221351.35 | 0.167 | 87419140077.7308 | 87419140000 | 13373897965.6755 | 11882535122.6486 | 1223867900 | 1087390777.5098 | 0 | 0 | 0 | 0 | 620000000 | 550861969.7077 | 3325200000 | 2954397131.7292 | 1524050000 | 1354098685.3759 | 656310000 | 583122934.4175 | 414.09 | 95996437272.0534 | 85291591162.2703 | 4.6652 | 0 | 0 | 0 | 0 | 0 | 0 | [5 empty] | 5092319400 | 4524459830.7498
|  | 資本費諸元 |  |  |  |  | 2034 | 5 | 0.86261 | 66709323385.6746 | 0.167 | 74979037903.0126 | 74979037000 | 11140457005.4077 | 9609856074.9187 | 1049706500 | 905486047.9252 | 0 | 0 | 0 | 0 | 620000000 | 534817446.3182 | 3325200000 | 2868346729.8342 | 1524050000 | 1314658917.8407 | 656310000 | 566138771.2792 | 414.09 | 95996437272.0534 | 82807370060.4566 | 4.7936 | 0 | 0 | 0 | 0 | 0 | 0 | [5 empty] | 5092319400 | 4392679447.3299
[7 empty] | 2035 | 6 | 0.83748 | 55568866380.2669 | 0.167 | 64309213289.7051 | 64309213000 | 9280000685.5046 | 7771854476.1236 | 900328900 | 754011279.5873 | 0 | 0 | 0 | 0 | 620000000 | 519240239.1439 | 3325200000 | 2784802650.3245 | 1524050000 | 1276367881.3987 | 656310000 | 549649292.504 | 414.09 | 95996437272.0534 | 80395504913.0647 | 4.922 | 0 | 0 | 0 | 0 | 0 | 0 | [5 empty] | 5092319400 | 4264737327.5048
|  |  | 建設費単価 |  | 16.3 | （万円/kW） | 2036 | 7 | 0.81309 | 46288865694.7623 | 0.167 | 55157748480.1871 | 55157748000 | 7730240571.0253 | 6285392988.9427 | 772208400 | 627876095.028 | 0 | 0 | 0 | 0 | 620000000 | 504116737.0329 | 3325200000 | 2703691893.5189 | 1524050000 | 1239192117.8628 | 656310000 | 533640089.8098 | 414.09 | 95996437272.0534 | 78053888265.1113 | 5.0504 | 0 | 0 | 0 | 0 | 0 | 0 | [5 empty] | 5092319400 | 4140521677.1891
|  |  | 燃料発熱量 |  | 142 | （MJ/kg、MJ/l、MJ/m3） | 2037 | 8 | 0.78941 | 38558625123.737 | 0.167 | 47308574646.9646 | 47308574000 | 6439290395.6641 | 5083235300.7663 | 662320000 | 522841524.0708 | 0 | 0 | 0 | 0 | 620000000 | 489433725.2746 | 3325200000 | 2624943585.9407 | 1524050000 | 1203099143.5562 | 656310000 | 518097174.5726 | 414.09 | 95996437272.0534 | 75780474043.7974 | 5.1788 | 0 | 0 | 0 | 0 | 0 | 0 | [5 empty] | 5092319400 | 4019923958.436
|  |  | 熱効率 |  | 57 | （%） | 2038 | 9 | 0.76642 | 32119334728.0729 | 0.167 | 40576370442.8827 | 40576370000 | 5363928899.5882 | 4111004859.7459 | 568069100 | 435377663.3674 | 0 | 0 | 0 | 0 | 620000000 | 475178374.053 | 3325200000 | 2548488918.389 | 1524050000 | 1168057420.9283 | 656310000 | 503006965.6044 | 414.09 | 95996437272.0534 | 73573275770.6771 | 5.3072 | 0 | 0 | 0 | 0 | 0 | 0 | [5 empty] | 5092319400 | 3902838794.5981
|  |  | 所内率 |  | 2.3 | （%） | 2039 | 10 | 0.74409 | 26755405828.4848 | 0.167 | 34802186508.5652 | 34802186000 | 4468152773.357 | 3324725289.4838 | 487230600 | 362545324.6115 | 0 | 0 | 0 | 0 | 620000000 | 461338227.236 | 3325200000 | 2474261085.8146 | 1524050000 | 1134036330.9984 | 656310000 | 488356277.2859 | 414.09 | 95996437272.0534 | 71430364825.9001 | 5.4356 | 0 | 0 | 0 | 0 | 0 | 0 | [5 empty] | 5092319400 | 3789163878.2505
|  |  | 固定資産税率 |  | 1.4 | （%） | 2040 | 11 | 0.72242 | 22287253055.1278 | 0.2 | 29849692630.3918 | 29849692000 | 4457450611.0256 | 3220157160.793 | 417895600 | 301896672.837 | 0 | 0 | 0 | 0 | 620000000 | 447901191.4912 | 3325200000 | 2402195228.9462 | 1524050000 | 1101006146.6003 | 656310000 | 474132308.0445 | 414.09 | 95996437272.0534 | 69349868763.0098 | 5.564 | 0 | 0 | 0 | 0 | 0 | 0 | [5 empty] | 5092319400 | 3678799881.7966
|  |  | 水利使用料 |  |  | （円/年） | 2041 | 12 | 0.70138 | 17829802444.1022 | - | 25601958943.2858 | 25601958000 | 4457450611.0256 | 3126366175.5272 | 358427400 | 251393766.8699 | 0 | 0 | 0 | 0 | 620000000 | 434855525.7196 | 3325200000 | 2332228377.6177 | 1524050000 | 1068938006.4081 | 656310000 | 460322629.1695 | 414.09 | 95996437272.0534 | 67329969672.8251 | 5.6924 | 0 | 0 | 0 | 0 | 0 | 0 | [5 empty] | 5092319400 | 3571650370.6764
|  |  | 廃止措置費用 |  | 69.275 | （億円） | 2042 | 13 | 0.68095 | 13372351833.0767 | - | 21958695181.5487 | 21958695000 | 4457450611.0256 | 3035306966.5313 | 307421700 | 209339218.558 | 0 | 0 | 0 | 0 | 620000000 | 422189830.7958 | 3325200000 | 2264299395.7453 | 1524050000 | 1037803889.7166 | 656310000 | 446915173.9509 | 414.09 | 95996437272.0534 | 65368902594.9758 | 5.8208 | 0 | 0 | 0 | 0 | 0 | 0 | [5 empty] | 5092319400 | 3467621719.1033
|  |  | 廃止措置完了までの期間 |  | 1 | （年） | 2043 | 14 | 0.66112 | 8914901222.0511 | - | 18833882795.622 | 18833882000 | 4457450611.0256 | 2946899967.5061 | 263674300 | 174319774.6668 | 0 | 0 | 0 | 0 | 620000000 | 409893039.6075 | 3325200000 | 2198348927.9081 | 1524050000 | 1007576591.9579 | 656310000 | 433898227.1368 | 414.09 | 95996437272.0534 | 63464953975.7046 | 5.9492 | 0 | 0 | 0 | 0 | 0 | 0 | [5 empty] | 5092319400 | 3366623028.2556
|  |  | 追加的安全対策費 （原子力） |  |  | （億円） | 2044 | 15 | 0.64186 | 4457450611.0256 | - | 16153744028.3466 | 16153744000 | 4457450611.0256 | 2861067929.6176 | 226152400 | 145158619.8724 | 0 | 0 | 0 | 0 | 620000000 | 397954407.386 | 3325200000 | 2134319347.4836 | 1524050000 | 978229700.93 | 656310000 | 421260414.6959 | 414.09 | 95996437272.0534 | 61616460170.587 | 6.0776 | 0 | 0 | 0 | 0 | 0 | 0 | [5 empty] | 5092319400 | 3268566046.8501
[7 empty] | 2045 | 16 | 0.62317 | 0 | - | 13855000000 | 13855000000 | 0 | 0 | 193970000 | 120875691.2005 | 0 | 0 | 0 | 0 | 620000000 | 386363502.3165 | 3325200000 | 2072154706.2947 | 1524050000 | 949737573.7184 | 656310000 | 408990693.8796 | 414.09 | 95996437272.0534 | 59821805990.8612 | 6.206 | 0 | 0 | 0 | 0 | 0 | 0 | [5 empty] | 5092319400 | 3173365094.0292
|  | 運転維持費諸元 |  |  |  |  | 2046 | 17 | 0.60502 | 0 | - | 11883376674.9768 | 11883376000 | 0 | 0 | 166367200 | 100654892.0491 | 0 | 0 | 0 | 0 | 620000000 | 375110196.4238 | 3325200000 | 2011800685.723 | 1524050000 | 922075314.2897 | 656310000 | 397078343.5724 | 414.09 | 95996437272.0534 | 58079423292.0983 | 6.3344 | 0 | 0 | 0 | 0 | 0 | 0 | [5 empty] | 5092319400 | 3080936984.4944
[7 empty] | 2047 | 18 | 0.58739 | 0 | - | 10192323435.5383 | 10192323000 | 0 | 0 | 142692500 | 83816805.0473 | 0 | 0 | 0 | 0 | 620000000 | 364184656.7221 | 3325200000 | 1953204549.2457 | 1524050000 | 895218751.7376 | 656310000 | 385512954.9246 | 414.09 | 95996437272.0534 | 56387789603.9789 | 6.4628 | 0 | 0 | 0 | 0 | 0 | 0 | [5 empty] | 5092319400 | 2991200955.8198
|  |  | 人件費 |  | 6.2 | （億円/年） | 2048 | 19 | 0.57029 | 0 | - | 8741914007.7731 | 8741914000 | 0 | 0 | 122386700 | 69795424.8776 | 0 | 0 | 0 | 0 | 620000000 | 353577336.6234 | 3325200000 | 1896315096.355 | 1524050000 | 869144419.1627 | 656310000 | 374284422.2569 | 414.09 | 95996437272.0534 | 54745426799.9795 | 6.5912 | 0 | 0 | 0 | 0 | 0 | 0 | [5 empty] | 5092319400 | 2904078597.8833
|  |  | 修繕費 |  | 2.4 | （%）: 建設費における比率 | 2049 | 20 | 0.55368 | 0 | - | 7497903790.3013 | 7497903000 | 0 | 0 | 104970600 | 58119676.1224 | 0 | 0 | 0 | 0 | 620000000 | 343278967.5955 | 3325200000 | 1841082617.8204 | 1524050000 | 843829533.1677 | 656310000 | 363382934.23 | 414.09 | 95996437272.0534 | 53150899805.8054 | 6.7196 | 0 | 0 | 0 | 0 | 0 | 0 | [5 empty] | 5092319400 | 2819493784.3527
|  |  | 諸費 |  | 1.1 | （%）: 建設費における比率 | 2050 | 21 | 0.53755 | 0 | - | 6927500000 | 6927500000 | 0 | 0 | 96985000 | 52134216.524 | 0 | 0 | 0 | 0 | 620000000 | 333280551.0636 | 3325200000 | 1787458852.2528 | 1524050000 | 819251973.9492 | 656310000 | 352798965.2719 | 414.09 | 95996437272.0534 | 51602815345.4421 | 6.848 | 0 | 0 | 0 | 0 | 0 | 0 | [5 empty] | 5092319400 | 2737372606.1677
|  |  | 業務分担費（一般管理費） |  | 12 | （%）: 直接費における比率 | 2051 | 22 | 0.52189 | 0 | - | 6927500000 | 6927500000 | 0 | 0 | 96985000 | 50615744.1981 | 0 | 0 | 0 | 0 | 620000000 | 323573350.5472 | 3325200000 | 1735396943.9348 | 1524050000 | 795390265.9701 | 656310000 | 342523267.2542 | 414.09 | 95996437272.0534 | 50099820723.7302 | 7.0185 | 0 | 0 | 0 | 0 | 0 | 0 | [5 empty] | 5092319400 | 2657643306.9589
[7 empty] | 2052 | 23 | 0.50669 | 0 | - | 6927500000 | 6927500000 | 0 | 0 | 96985000 | 49141499.2215 | 0 | 0 | 0 | 0 | 620000000 | 314148884.0264 | 3325200000 | 1684851401.8784 | 1524050000 | 772223559.1943 | 656310000 | 332546861.4119 | 414.09 | 95996437272.0534 | 48640602644.3982 | 7.15 | 0 | 0 | 0 | 0 | 0 | 0 | [5 empty] | 5092319400 | 2580236220.3485
|  | 燃料費諸元 【除、原子力】 |  |  |  |  | 2053 | 24 | 0.49193 | 0 | - | 6927500000 | 6927500000 | 0 | 0 | 96985000 | 47710193.4189 | 0 | 0 | 0 | 0 | 620000000 | 304998916.5305 | 3325200000 | 1635778060.0761 | 1524050000 | 749731610.8682 | 656310000 | 322861030.497 | 414.09 | 95996437272.0534 | 47223886062.5226 | 7.2815 | 0 | 0 | 0 | 0 | 0 | 0 | [5 empty] | 5092319400 | 2505083709.0762
[7 empty] | 2054 | 25 | 0.47761 | 0 | - | 6927500000 | 6927500000 | 0 | 0 | 96985000 | 46320576.1348 | 0 | 0 | 0 | 0 | 620000000 | 296115452.9422 | 3325200000 | 1588134038.9089 | 1524050000 | 727894767.8332 | 656310000 | 313457311.1621 | 414.09 | 95996437272.0534 | 45848433070.4103 | 7.4129 | 0 | 0 | 0 | 0 | 0 | 0 | [5 empty] | 5092319400 | 2432120105.8992
|  |  | 燃料単価（固定値） |  |  | （円/t） | 2055 | 26 | 0.46369 | 0 | - | 6927500000 | 6927500000 | 0 | 0 | 96985000 | 44971433.1406 | 0 | 0 | 0 | 0 | 620000000 | 287490731.0119 | 3325200000 | 1541877707.6785 | 1524050000 | 706693949.3527 | 656310000 | 304327486.5652 | 414.09 | 95996437272.0534 | 44513041815.9323 | 7.5442 | 0 | 0 | 0 | 0 | 0 | 0 | [5 empty] | 5092319400 | 2361281656.2128
|  |  | 価格上昇率（シナリオ） |  | WEO2020 STEPS |  | 2056 | 27 | 0.45019 | 0 | - | 6927500000 | 6927500000 | 0 | 0 | 96985000 | 43661585.5734 | 0 | 0 | 0 | 0 | 620000000 | 279117214.5746 | 3325200000 | 1496968648.2316 | 1524050000 | 686110630.4395 | 656310000 | 295463579.1895 | 414.09 | 95996437272.0534 | 43216545452.3614 | 7.6755 | 0 | 0 | 0 | 0 | 0 | 0 | [5 empty] | 5092319400 | 2292506462.3425
|  |  | 燃料諸経費 |  |  | （円/t または 円/kl） | 2057 | 28 | 0.43708 | 0 | - | 6927500000 | 6927500000 | 0 | 0 | 96985000 | 42389888.9062 | 0 | 0 | 0 | 0 | 620000000 | 270987586.9657 | 3325200000 | 1453367619.6423 | 1524050000 | 666126825.6694 | 656310000 | 286857843.8733 | 414.09 | 95996437272.0534 | 41957811118.7975 | 7.8067 | 0 | 0 | 0 | 0 | 0 | 0 | [5 empty] | 5092319400 | 2225734429.4588
|  |  | 価格想定（コジェネ・燃料電池） |  |  |  | 2058 | 29 | 0.42435 | 0 | - | 6927500000 | 6927500000 | 0 | 0 | 96985000 | 41155231.9478 | 0 | 0 | 0 | 0 | 620000000 | 263094744.6269 | 3325200000 | 1411036523.9246 | 1524050000 | 646725073.4654 | 656310000 | 278502761.042 | 414.09 | 95996437272.0534 | 40735738950.2889 | 7.9378 | 0 | 0 | 0 | 0 | 0 | 0 | [5 empty] | 5092319400 | 2160907213.0668
[7 empty] | 2059 | 30 | 0.41199 | 0 | - | 6927500000 | 6927500000 | 0 | 0 | 96985000 | 39956535.8717 | 0 | 0 | 0 | 0 | 620000000 | 255431790.8999 | 3325200000 | 1369938372.7423 | 1524050000 | 627888420.8402 | 656310000 | 270391030.1379 | 414.09 | 95996437272.0534 | 39549261116.7853 | 8.0689 | 0 | 0 | 0 | 0 | 0 | 0 | [5 empty] | 5092319400 | 2097968168.026
|  | CO2対策経費諸元 【化石燃料関係電源】 |  |  |  |  | 2060 | 31 | 0.39999 | 0 | - | 6927500000 | 6927500000 | 0 | 0 | 96985000 | 38792753.2734 | 0 | 0 | 0 | 0 | 620000000 | 247992029.9999 | 3325200000 | 1330037255.0896 | 1524050000 | 609600408.5827 | 656310000 | 262515563.2407 | 414.09 | 95996437272.0534 | 38397340890.0828 | 8.1999 | 0 | 0 | 0 | 0 | 0 | 0 | [5 empty] | 5092319400 | 2036862299.0544
[7 empty] | 2061 | 32 | 0.38834 | 0 | - | 6927500000 | 6927500000 | 0 | 0 | 96985000 | 37662867.2558 | 0 | 0 | 0 | 0 | 620000000 | 240768961.1649 | 3325200000 | 1291298305.9122 | 1524050000 | 591845056.8764 | 656310000 | 254869478.8744 | 414.09 | 95996437272.0534 | 37278971737.9445 | 8.3309 | 0 | 0 | 0 | 0 | 0 | 0 | [5 empty] | 5092319400 | 1977536212.6741
|  |  | 炭素排出係数 |  |  | （g-C/MJ） | 2062 | 33 | 0.37703 | 0 | - | 6927500000 | 6927500000 | 0 | 0 | 96985000 | 36565890.5396 | 0 | 0 | 0 | 0 | 620000000 | 233756272.9756 | 3325200000 | 1253687675.6429 | 1524050000 | 574606851.3364 | 656310000 | 247446095.9946 | 414.09 | 95996437272.0534 | 36193176444.6063 | 8.4618 | 0 | 0 | 0 | 0 | 0 | 0 | [5 empty] | 5092319400 | 1919938070.5574
|  |  | CO2価格見通し |  | WEO2020 STEPS |  | 2063 | 34 | 0.36604 | 0 | - | 6927500000 | 6927500000 | 0 | 0 | 96985000 | 35500864.6015 | 0 | 0 | 0 | 0 | 620000000 | 226947837.8404 | 3325200000 | 1217172500.6242 | 1524050000 | 557870729.4528 | 656310000 | 240238928.1501 | 414.09 | 95996437272.0534 | 35139006256.8993 | 8.5926 | 0 | 0 | 0 | 0 | 0 | 0 | [5 empty] | 5092319400 | 1864017544.2305
[7 empty] | 2064 | 35 | 0.35538 | 0 | - | 6927500000 | 6927500000 | 0 | 0 | 96985000 | 34466858.8364 | 0 | 0 | 0 | 0 | 620000000 | 220337706.6412 | 3325200000 | 1181720874.3924 | 1524050000 | 541622067.4299 | 656310000 | 233241677.8156 | 414.09 | 95996437272.0534 | 34115540055.242 | 8.7234 | 0 | 0 | 0 | 0 | 0 | 0 | [5 empty] | 5092319400 | 1809725771.0976
|  | 排熱利用諸元 |  |  |  |  | 2065 | 36 | 0.34503 | 0 | - | 6927500000 | 6927500000 | 0 | 0 | 96985000 | 33462969.7441 | 0 | 0 | 0 | 0 | 620000000 | 213920103.5351 | 3325200000 | 1147301819.7985 | 1524050000 | 525846667.4076 | 656310000 | 226448230.889 | 414.09 | 95996437272.0534 | 33121883548.7787 | 8.8541 | 0 | 0 | 0 | 0 | 0 | 0 | [5 empty] | 5092319400 | 1757015311.7452
[7 empty] | 2066 | 37 | 0.33498 | 0 | - | 6927500000 | 6927500000 | 0 | 0 | 96985000 | 32488320.1399 | 0 | 0 | 0 | 0 | 620000000 | 207689420.9079 | 3325200000 | 1113885261.9403 | 1524050000 | 510530745.056 | 656310000 | 219852651.3485 | 414.09 | 95996437272.0534 | 32157168493.9599 | 8.9847 | 0 | 0 | 0 | 0 | 0 | 0 | [5 empty] | 5092319400 | 1705840108.4905
|  |  | 熱回収効率 |  |  | （%） | 2067 | 38 | 0.32523 | 0 | - | 6927500000 | 6927500000 | 0 | 0 | 96985000 | 31542058.3883 | 0 | 0 | 0 | 0 | 620000000 | 201640214.4737 | 3325200000 | 1081442001.8838 | 1524050000 | 495660917.5301 | 656310000 | 213449176.0665 | 414.09 | 95996437272.0534 | 31220551935.8834 | 9.1153 | 0 | 0 | 0 | 0 | 0 | 0 | [5 empty] | 5092319400 | 1656155445.1364
|  |  | 排熱利用率 |  |  | （%） | 2068 | 39 | 0.31575 | 0 | - | 6927500000 | 6927500000 | 0 | 0 | 96985000 | 30623357.6585 | 0 | 0 | 0 | 0 | 620000000 | 195767198.5182 | 3325200000 | 1049943691.1493 | 1524050000 | 481224191.7768 | 656310000 | 207232209.7733 | 414.09 | 95996437272.0534 | 30311215471.7314 | 9.2458 | 0 | 0 | 0 | 0 | 0 | 0 | [5 empty] | 5092319400 | 1607917907.8994
|  |  | ボイラ効率 |  |  | （%） | 2069 | 40 | 0.30656 | 0 | - | 6927500000 | 6927500000 | 0 | 0 | 96985000 | 29731415.2024 | 0 | 0 | 0 | 0 | 620000000 | 190065241.2798 | 3325200000 | 1019362806.9411 | 1524050000 | 467207953.1813 | 656310000 | 201196320.1683 | 414.09 | 95996437272.0534 | 29428364535.6616 | 9.3762 | 0 | 0 | 0 | 0 | 0 | 0 | [5 empty] | 5092319400 | 1561085347.4752
|  |  | ボイラ燃料発熱量 |  |  | （MJ/kg、MJ/l、MJ/m3） | 2070 | 41 | 0.29763 | [8 empty] | 6927500000 | 2061817975.2044
|  |  | ボイラ燃料取り扱い費 |  |  | （円/t または 円/kl） | 2071 | 42 | 0.28896
[7 empty] | 2072 | 43 | 0.28054
|  | 事故リスクコスト諸元 【原子力】 |  |  |  |  | 2073 | 44 | 0.27237
[7 empty] | 2074 | 45 | 0.26444
|  |  | 損害想定額 |  |  | （億円） | 2075 | 46 | 0.25674
|  |  | 積立期間 |  |  | （年） | 2076 | 47 | 0.24926
|  |  | 総発電量 |  |  | （億kWh） | 2077 | 48 | 0.242
[7 empty] | 2078 | 49 | 0.23495
|  | 政策経費 【FIT以外】 |  |  | 0.03 | （円/kWh） | 2079 | 50 | 0.22811
[7 empty] | 2080 | 51 | 0.22146
[7 empty] | 2081 | 52 | 0.21501
| 発電コスト （結果） | [5 empty] | 2082 | 53 | 0.20875
[7 empty] | 2083 | 54 | 0.20267
|  | 発電コスト（政策経費除く） |  |  | 21.3487 | （円/kWh） | 2084 | 55 | 0.19677
|  | 発電コスト（政策経費含む） |  |  | 21.3787 | （円/kWh） | 2085 | 56 | 0.19104
[7 empty] | 2086 | 57 | 0.18547
|  | 発電コスト内訳 |  |  |  |  | 2087 | 58 | 0.18007
[7 empty] | 2088 | 59 | 0.17483
|  |  | 資本費 |  | 1.2946 | （円/kWh） | 2089 | 60 | 0.16973
[7 empty] | 2090 | 61 | 0.16479
|  |  | 資本費内訳 |  |  |  | 2091 | 62 | 0.15999
[7 empty] | 2092 | 63 | 0.15533
|  |  |  | 初期投資 | 1.1771 | （円/kWh） | 2093 | 64 | 0.15081
|  |  |  | 固定資産税 | 0.099968 | （円/kWh） | 2094 | 65 | 0.14641
|  |  |  | 水利使用料 | 0 | （円/kWh） | 2095 | 66 | 0.14215
|  |  |  | 廃止措置費用 | 0.017516 | （円/kWh） | 2096 | 67 | 0.13801
[7 empty] | 2097 | 68 | 0.13399
|  |  | 運転維持費 |  | 1.2029 | （円/kWh） | 2098 | 69 | 0.13009
[7 empty] | 2099 | 70 | 0.1263
|  |  | 運転維持費内訳 |  |  |  | 2100 | 71 | 0.12262
[7 empty] | 2101 | 72 | 0.11905
|  |  |  | 給料手当 | 0.12175 | （円/kWh） | 2102 | 73 | 0.11558
|  |  |  | 修繕費 | 0.65298 | （円/kWh） | 2103 | 74 | 0.11221
|  |  |  | 諸費 | 0.29928 | （円/kWh） | 2104 | 75 | 0.10895
|  |  |  | 業務分担費 | 0.12888 | （円/kWh） | 2105 | 76 | 0.10577
[7 empty] | 2106 | 77 | 0.10269
|  |  | 燃料費 |  | 18.8512 |  | 2107 | 78 | 0.0997
[7 empty] | 2108 | 79 | 0.096796
|  |  | 燃料費内訳 |  |  |  | 2109 | 80 | 0.093977
[7 empty] | 2110 | 81 | 0.09124
|  |  |  | 燃料費用 | 18.8512 | （円/kWh） | 2111 | 82 | 0.088582
|  |  |  | 核燃料サイクル費用 | 0 | （円/kWh） | 2112 | 83 | 0.086002
[7 empty] | 2113 | 84 | 0.083497
|  |  | 社会的費用 |  | 0.03 | （円/kWh） | 2114 | 85 | 0.081065
[7 empty] | 2115 | 86 | 0.078704
|  |  | 社会的費用内訳 |  |  |  | 2116 | 87 | 0.076412
[7 empty] | 2117 | 88 | 0.074186
|  |  |  | CO2対策費用 | 0 | （円/kWh） | 2118 | 89 | 0.072026
|  |  |  | 事故リスク対応費用 | 0 | （円/kWh） | 2119 | 90 | 0.069928
|  |  |  | 政策経費（FIT以外） | 0.03 | （円/kWh） | 2120 | 91 | 0.067891
[7 empty] | 2121 | 92 | 0.065914
|  |  | 排熱価値 |  | 0 | （円/kWh） | 2122 | 93 | 0.063994
[7 empty] | 2123 | 94 | 0.06213
|  |  | 排熱価値内訳 |  |  |  | 2124 | 95 | 0.06032
[7 empty] | 2125 | 96 | 0.058563
|  |  |  | ボイラ燃料費 | 0 | （円/kWh） | 2126 | 97 | 0.056858
|  |  |  | ボイラCO2対策費用 | 0 | （円/kWh） | 2127 | 98 | 0.055202
[7 empty] | 2128 | 99 | 0.053594
[7 empty] | 2129 | 100 | 0.052033
固定条件計算
[7 empty] | 現在価値合計 | [9 empty] | 11767007174.7316 |  | 2061817975.2044 |  | 0 |  | 14331158624.008 |  | 76861239768.6313 |  | 35228068227.2893 |  | 15170455994.3914 |  |  | 2.2189e+12 |  |  | 0 |  | 0 |  | 0 |  | 0 | 0 |  | 0 |  | 117707801750.8278
|  | 建設費（固定資産取得価額） |  |  | 138550000000 | （円） | 現在価値合計（買取期間終了後）
|  | 法定耐用年数 |  |  | 15 | （年）
減価償却率
|  |  | 償却率 |  | 0.167
|  |  | 改定償却率 |  | 0.2
|  |  | 保証率 |  | 0.03217
|  | 償却保証額 |  |  | 4457153500 | （円）
|  | 減価残存率（固定資産税） |  |  | 0.8577
電力量
|  |  | 発電端 |  | 5212200000 | （kWh/年）
|  |  | 送電端 |  | 5092319400 | （kWh/年）
|  | 必要燃料量 |  |  | 231825055.5967 | （kg/年、l/年、m3/年）
燃料価格
|  |  | 単位換算係数 |  | 1000 | （t/kg または bbl/l）
|  |  | 燃料諸経費 |  | 0 | （円/kg または 円/l）
|  | CO2排出量 |  |  | 0 | （kg-CO2）
排熱利用価値
|  |  | 熱電比 |  | 0
|  |  | 総熱利用量 |  | 0 | （MJ/年）
|  |  | ボイラ燃料換算 |  | 0 | （kg/年、l/年、m3/年）
|  |  | ボイラ燃料諸経費 |  | 0 | （円/kg または 円/l）
|  |  | ボイラCO2排出量 |  | 0 | （kg-CO2）

## CO2分離回収型IGCC（2030年）
発電コスト計算表
| 電源種類 （入力） |  |  |  | CO2分離回収型IGCC |  | ※酸素吹
| 環境条件 （入力） | [6 empty] | 稼動年数計算
|  | 基準年度 |  |  | 2030 | [5 empty] | 残存簿価 |  |  |  | 資本費 | [7 empty] | 運転維持費 | [7 empty] | 燃料費 |  |  | CO2対策費 |  |  | 排熱利用価値 |  |  |  | 買取額相当 |  |  |  |  | 送電端電力量
|  | 為替レート |  |  | 107 | （円/ドル）
|  | 割引率（金利） |  |  | 3 | （%） |  | 年度 | 稼動 年数 | 割引 係数 | 減価償却費算定基準 |  | 償却資産評価額 | 課税標準額 | 減価償却費 |  | 固定資産税 |  | 廃止措置費用 |  | 水利使用料 |  | 人件費 |  | 修繕費 |  | 諸費 |  | 業務分担費 （一般管理費） |  | 燃料費単価 | 燃料費 |  | CO2価格 | CO2対策費 |  | 燃料費 |  | CO2対策費 |  | IRR計算 |  |  | 買取額相当
| 発電コスト算定根拠 （入力） | [9 empty] | （円） |  | （円）
[12 empty] | 減価 償却率 |  |  |  | 現在価値 |  | 現在価値 |  | 現在価値 |  | 現在価値 |  | 現在価値 |  | 現在価値 |  | 現在価値 |  | 現在価値 |  |  | 現在価値 |  |  | 現在価値 |  | 現在価値 |  | 現在価値 | 割引 係数 | 割引費用 | 割引電力量 |  | 現在価値 |  | 割引電力量
|  | 出力 |  |  | 50 | （万kW）
|  | 設備利用率 |  |  | 70 | （%） | [24 empty] | （円/kg、円/l、円/m3） |  |  | （円/kg-CO2)
|  | 稼動年数 |  |  | 40 | （年） |  | 2030 | 1 | 0.97087 | 183000000000 | 0.167 | 183000000000 | 183000000000 | 30561000000 | 29670873786.4078 | 2562000000 | 2487378640.7767 | 0 | 0 | 0 | 0 | 440000000 | 427184466.0194 | 4392000000 | 4264077669.9029 | 4026000000 | 3908737864.0777 | 1080676000 | 1049200000 | 8.88 | 10951210444.056 | 10632243149.569 | 4.28 | 872155194.4577 | 846752615.9784 | 0 | 0 | 0 | 0 | [5 empty] | 2529450000 | 2455776699.0291
|  | 買取期間 |  |  |  | （年） |  | 2031 | 2 | 0.9426 | 152439000000 | 0.167 | 156958349442.1336 | 156958349000 | 25457313000 | 23995959091.3375 | 2197416800 | 2071276086.3418 | 0 | 0 | 0 | 0 | 440000000 | 414742200.0189 | 4392000000 | 4139881232.9154 | 4026000000 | 3794891130.1725 | 1080676000 | 1018640776.699 | 8.88 | 10951210444.056 | 10322566164.6301 | 4.4084 | 898319850.2915 | 846752615.9784 | 0 | 0 | 0 | 0 | [5 empty] | 2529450000 | 2384249222.3584
|  | IRR |  |  |  | （%） |  | 2032 | 3 | 0.91514 | 126981687000 | 0.167 | 134622532566.1144 | 134622532000 | 21205941729 | 19406440702.0235 | 1884715400 | 1724781578.5645 | 0 | 0 | 0 | 0 | 440000000 | 402662330.1154 | 4392000000 | 4019302167.8791 | 4026000000 | 3684360320.5558 | 1080676000 | 988971627.8631 | 8.88 | 10951210444.056 | 10021908897.6991 | 4.5368 | 924484506.1252 | 846034284.9817 | 0 | 0 | 0 | 0 | [5 empty] | 2529450000 | 2314805070.2508
[8 empty] | 2033 | 4 | 0.88849 | 105775745271 | 0.167 | 115465194039.8754 | 115465194000 | 17664549460.257 | 15694723402.7044 | 1616512700 | 1436250596.7412 | 0 | 0 | 0 | 0 | 440000000 | 390934301.0829 | 4392000000 | 3902235114.4457 | 4026000000 | 3577048854.9086 | 1080676000 | 960166628.9933 | 8.88 | 10951210444.056 | 9730008638.5428 | 4.6652 | 950649161.9589 | 844639467.5124 | 0 | 0 | 0 | 0 | [5 empty] | 2529450000 | 2247383563.3503
|  | 資本費諸元 | [5 empty] | 2034 | 5 | 0.86261 | 88111195810.743 | 0.167 | 99034023358.0029 | 99034023000 | 14714569700.3941 | 12692917081.993 | 1386476300 | 1195986635.7205 | 0 | 0 | 0 | 0 | 440000000 | 379547865.129 | 4392000000 | 3788577781.0152 | 4026000000 | 3472862965.9306 | 1080676000 | 932200610.6731 | 8.88 | 10951210444.056 | 9446610328.6824 | 4.7936 | 976813817.7927 | 842608179.9358 | 0 | 0 | 0 | 0 | [5 empty] | 2529450000 | 2181925789.6605
[8 empty] | 2035 | 6 | 0.83748 | 73396626110.3489 | 0.167 | 84941075655.1139 | 84941075000 | 12257236560.4283 | 10265242649.806 | 1189175000 | 995915340.9418 | 0 | 0 | 0 | 0 | 440000000 | 368493072.9408 | 4392000000 | 3678230855.3546 | 4026000000 | 3371711617.4084 | 1080676000 | 905049136.5759 | 8.88 | 10951210444.056 | 9171466338.5266 | 4.922 | 1002978473.6264 | 839978681.4547 | 0 | 0 | 0 | 0 | [5 empty] | 2529450000 | 2118374553.0685
|  |  | 建設費単価 |  | 36.6 | （万円/kW） |  | 2036 | 7 | 0.81309 | 61139389549.9206 | 0.167 | 72853612211.29 | 72853612000 | 10210278054.8367 | 8301890414.8431 | 1019950500 | 829313093.5404 | 0 | 0 | 0 | 0 | 440000000 | 357760264.9911 | 4392000000 | 3571097917.82 | 4026000000 | 3273506424.6683 | 1080676000 | 878688482.1125 | 8.88 | 10951210444.056 | 8904336250.9967 | 5.0504 | 1029143129.4601 | 836787542.5214 | 0 | 0 | 0 | 0 | [5 empty] | 2529450000 | 2056674323.3674
|  |  | 燃料発熱量 |  | 22.61 | （MJ/kg、MJ/l、MJ/m3） |  | 2037 | 8 | 0.78941 | 50929111495.0839 | 0.167 | 62486244391.1549 | 62486244000 | 8505161619.679 | 6714053121.9071 | 874807400 | 690581039.8062 | 0 | 0 | 0 | 0 | 440000000 | 347340063.0981 | 4392000000 | 3467085357.1068 | 4026000000 | 3178161577.3479 | 1080676000 | 853095613.7014 | 8.88 | 10951210444.056 | 8644986651.4531 | 5.1788 | 1055307785.2939 | 833069710.7544 | 0 | 0 | 0 | 0 | [5 empty] | 2529450000 | 1996771187.7354
|  |  | 熱効率 |  | 48.5 | （%） |  | 2038 | 9 | 0.76642 | 42423949875.4049 | 0.167 | 53594195532.6418 | 53594195000 | 7084799629.1926 | 5429908981.1151 | 750318700 | 575056806.2703 | 0 | 0 | 0 | 0 | 440000000 | 337223362.2312 | 4392000000 | 3366102288.4532 | 4026000000 | 3085593764.4154 | 1080676000 | 828248168.6422 | 8.88 | 10951210444.056 | 8393190923.7408 | 5.3072 | 1081472441.1276 | 828858574.4487 | 0 | 0 | 0 | 0 | [5 empty] | 2529450000 | 1938612803.6266
|  |  | 所内率 |  | 17.5 | （%） |  | 2039 | 10 | 0.74409 | 35339150246.2123 | 0.167 | 45967521696.6253 | 45967521000 | 5901638091.1174 | 4391372991.5232 | 643545200 | 478858067.281 | 0 | 0 | 0 | 0 | 440000000 | 327401322.5546 | 4392000000 | 3268060474.2264 | 4026000000 | 2995722101.3742 | 1080676000 | 804124435.5749 | 8.88 | 10951210444.056 | 8148729052.1756 | 5.4356 | 1107637096.9613 | 824186023.7628 | 0 | 0 | 0 | 0 | [5 empty] | 2529450000 | 1882148353.0355
|  |  | 固定資産税率 |  | 1.4 | （%） |  | 2040 | 11 | 0.72242 | 29437512155.0948 | 0.2 | 39426154827.5835 | 39426154000 | 5887502431.019 | 4253257022.195 | 551966100 | 398752054.6012 | 0 | 0 | 0 | 0 | 440000000 | 317865361.7035 | 4392000000 | 3172874246.8218 | 4026000000 | 2908468059.5866 | 1080676000 | 780703335.5096 | 8.88 | 10951210444.056 | 7911387429.2967 | 5.564 | 1133801752.7951 | 819082509.6641 | 0 | 0 | 0 | 0 | [5 empty] | 2529450000 | 1827328498.0927
|  |  | 水利使用料 |  |  | （円/年） |  | 2041 | 12 | 0.70138 | 23550009724.0759 | - | 33815651292.8279 | 33815651000 | 5887502431.019 | 4129375749.7039 | 473419100 | 332046631.6391 | 0 | 0 | 0 | 0 | 440000000 | 308607147.2849 | 4392000000 | 3080460433.8075 | 4026000000 | 2823755397.6569 | 1080676000 | 757964403.4074 | 8.8662 | 10937322822.185 | 7671218170.656 | 5.6924 | 1159966408.6288 | 813577100.7119 | 0 | 0 | 0 | 0 | [5 empty] | 2529450000 | 1774105337.9541
|  |  | 廃止措置費用 |  | 91.5 | （億円） |  | 2042 | 13 | 0.68095 | 17662507293.0569 | - | 29003545422.0384 | 29003545000 | 5887502431.019 | 4009102669.6155 | 406049600 | 276500019.2237 | 0 | 0 | 0 | 0 | 440000000 | 299618589.597 | 4392000000 | 2990738285.25 | 4026000000 | 2741510094.8125 | 1080676000 | 735887770.2985 | 8.8529 | 10923940318.1745 | 7438671797.6664 | 5.8208 | 1186131064.4625 | 807697537.7533 | 0 | 0 | 0 | 0 | [5 empty] | 2529450000 | 1722432366.9457
|  |  | 廃止措置完了までの期間 |  | 1 | （年） |  | 2043 | 14 | 0.66112 | 11775004862.0379 | - | 24876221953.077 | 24876221000 | 5887502431.019 | 3892332688.947 | 348267000 | 230245514.879 | 0 | 0 | 0 | 0 | 440000000 | 290891834.5602 | 4392000000 | 2903629403.1554 | 4026000000 | 2661660286.2258 | 1080676000 | 714454145.9208 | 8.8401 | 10911027473.8368 | 7213474542.7297 | 5.9492 | 1212295720.2962 | 801470286.6056 | 0 | 0 | 0 | 0 | [5 empty] | 2529450000 | 1672264433.9279
|  |  | 追加的安全対策費 （原子力） |  |  | （億円） |  | 2044 | 15 | 0.64186 | 5887502431.019 | - | 21336233541.5909 | 21336233000 | 5887502431.019 | 3778963775.6767 | 298707200 | 191728785.0934 | 0 | 0 | 0 | 0 | 440000000 | 282419256.8546 | 4392000000 | 2819057672.9664 | 4026000000 | 2584136200.2192 | 1080676000 | 693644801.8649 | 8.8277 | 10898552438.3594 | 6995366091.8906 | 6.0776 | 1238460376.13 | 794920588.7965 | 0 | 0 | 0 | 0 | [5 empty] | 2529450000 | 1623557702.8426
[8 empty] | 2045 | 16 | 0.62317 | 1.9073e-06 | - | 18300000000 | 18300000000 | 0 | 0 | 256200000 | 159655369.8282 | 0 | 0 | 0 | 0 | 440000000 | 274193453.2569 | 4392000000 | 2736949197.0547 | 4026000000 | 2508870097.3002 | 1080676000 | 673441555.2086 | 8.8157 | 10886486494.9793 | 6784098467.9374 | 6.206 | 1264625031.9637 | 788072510.43 | 0 | 0 | 0 | 0 | [5 empty] | 2529450000 | 1576269614.4103
|  | 運転維持費諸元 | [5 empty] | 2046 | 17 | 0.60502 | 1.9073e-06 | - | 15695834944.2134 | 15695834000 | 0 | 0 | 219741600 | 132947281.8362 | 0 | 0 | 0 | 0 | 440000000 | 266207236.1717 | 4392000000 | 2657232230.1502 | 4026000000 | 2435796210.971 | 1080676000 | 653826752.6297 | 8.8041 | 10874803662.8298 | 6579435061.345 | 6.3344 | 1290789687.7974 | 780948989.2443 | 0 | 0 | 0 | 0 | [5 empty] | 2529450000 | 1530358848.9421
[8 empty] | 2047 | 18 | 0.58739 | 1.9073e-06 | - | 13462253256.6114 | 13462253000 | 0 | 0 | 188471500 | 110707142.7894 | 0 | 0 | 0 | 0 | 440000000 | 258453627.3512 | 4392000000 | 2579837116.6507 | 4026000000 | 2364850690.2632 | 1080676000 | 634783254.9803 | 8.7929 | 10863480360.0725 | 6381149783.452 | 6.4628 | 1316954343.6312 | 773571879.9258 | 0 | 0 | 0 | 0 | [5 empty] | 2529450000 | 1485785290.235
|  |  | 人件費 |  | 4.4 | （億円/年） |  | 2048 | 19 | 0.57029 | 1.9073e-06 | - | 11546519403.9875 | 11546519000 | 0 | 0 | 161651200 | 92187420.5774 | 0 | 0 | 0 | 0 | 440000000 | 250925851.7972 | 4392000000 | 2504696229.758 | 4026000000 | 2295971543.9448 | 1080676000 | 616294422.311 | 8.7819 | 10852495117.3332 | 6189026321.4597 | 6.5912 | 1343118999.4649 | 765961997.7404 | 0 | 0 | 0 | 0 | [5 empty] | 2529450000 | 1442509990.5194
|  |  | 修繕費 |  | 2.4 | （%）: 建設費における比率 |  | 2049 | 20 | 0.55368 | 1.9073e-06 | - | 9903402335.8003 | 9903402000 | 0 | 0 | 138647600 | 76765814.4961 | 0 | 0 | 0 | 0 | 440000000 | 243617331.842 | 4392000000 | 2431743912.3864 | 4026000000 | 2229098586.3542 | 1080676000 | 598344099.3311 | 8.7714 | 10841828332.687 | 6002857478.8592 | 6.7196 | 1369283655.2986 | 758139160.5425 | 0 | 0 | 0 | 0 | [5 empty] | 2529450000 | 1400495136.4266
|  |  | 諸費 |  | 2.2 | （%）: 建設費における比率 |  | 2050 | 21 | 0.53755 | 1.9073e-06 | - | 9150000000 | 9150000000 | 0 | 0 | 128100000 | 68860062.244 | 0 | 0 | 0 | 0 | 440000000 | 236521681.4 | 4392000000 | 2360916419.7926 | 4026000000 | 2164173384.8099 | 1080676000 | 580916601.2923 | 8.7611 | 10831462061.1679 | 5822444588.0173 | 6.848 | 1395448311.1324 | 750122229.2177 | 0 | 0 | 0 | 0 | [5 empty] | 2529450000 | 1359704015.9482
|  |  | 業務分担費（一般管理費） |  | 12.2 | （%）: 直接費における比率 |  | 2051 | 22 | 0.52189 | 1.9073e-06 | - | 9150000000 | 9150000000 | 0 | 0 | 128100000 | 66854429.3631 | 0 | 0 | 0 | 0 | 440000000 | 229632700.3883 | 4392000000 | 2292151863.8763 | 4026000000 | 2101139208.5533 | 1080676000 | 563996700.2838 | 8.751 | 10821379833.1238 | 5647596984.1094 | 7.0185 | 1430187926.9251 | 746404353.915 | 0 | 0 | 0 | 0 | [5 empty] | 2529450000 | 1320100986.3575
[8 empty] | 2052 | 23 | 0.50669 | 1.9073e-06 | - | 9150000000 | 9150000000 | 0 | 0 | 128100000 | 64907212.9738 | 0 | 0 | 0 | 0 | 440000000 | 222944369.3091 | 4392000000 | 2225390159.1032 | 4026000000 | 2039940979.178 | 1080676000 | 547569611.926 | 8.7413 | 10811566496.8007 | 5478131531.5278 | 7.15 | 1456989883.809 | 738244751.6716 | 0 | 0 | 0 | 0 | [5 empty] | 2529450000 | 1281651443.0655
|  | 燃料費諸元 【除、原子力】 | [5 empty] | 2053 | 24 | 0.49193 | 1.9073e-06 | - | 9150000000 | 9150000000 | 0 | 0 | 128100000 | 63016711.6251 | 0 | 0 | 0 | 0 | 440000000 | 216450843.9894 | 4392000000 | 2160572970.0031 | 4026000000 | 1980525222.5029 | 1080676000 | 531620982.4524 | 8.7318 | 10802008081.377 | 5313872195.4414 | 7.2815 | 1483778782.4917 | 729920840.3724 | 0 | 0 | 0 | 0 | [5 empty] | 2529450000 | 1244321789.384
[8 empty] | 2054 | 25 | 0.47761 | 1.9073e-06 | - | 9150000000 | 9150000000 | 0 | 0 | 128100000 | 61181273.4224 | 0 | 0 | 0 | 0 | 440000000 | 210146450.4751 | 4392000000 | 2097643660.1972 | 4026000000 | 1922840021.8474 | 1080676000 | 516136876.1674 | 8.7225 | 10792691677.3423 | 5154649652.4226 | 7.4129 | 1510554635.6912 | 721449306.6801 | 0 | 0 | 0 | 0 | [5 empty] | 2529450000 | 1208079407.1689
|  |  | 燃料単価（固定値） |  |  | （円/t） |  | 2055 | 26 | 0.46369 | 1.9073e-06 | - | 9150000000 | 9150000000 | 0 | 0 | 128100000 | 59399294.5849 | 0 | 0 | 0 | 0 | 440000000 | 204025680.0729 | 4392000000 | 2036547242.9099 | 4026000000 | 1866834972.6674 | 1080676000 | 501103763.2693 | 8.7135 | 10783605331.6481 | 5000300935.063 | 7.5442 | 1537317456.107 | 712845998.796 | 0 | 0 | 0 | 0 | [5 empty] | 2529450000 | 1172892628.3193
|  |  | 価格上昇率（シナリオ） |  | WEO2020 STEPS |  |  | 2056 | 27 | 0.45019 | 1.9073e-06 | - | 9150000000 | 9150000000 | 0 | 0 | 128100000 | 57669218.0436 | 0 | 0 | 0 | 0 | 440000000 | 198083184.5368 | 4392000000 | 1977230332.9222 | 4026000000 | 1812461138.5121 | 1080676000 | 486508508.0285 | 8.7047 | 10774737955.4954 | 4850669106.3056 | 7.6755 | 1564067256.4198 | 704125961.3214 | 0 | 0 | 0 | 0 | [5 empty] | 2529450000 | 1138730707.1061
|  |  | 燃料諸経費 |  | 2000 | （円/t または 円/kl） |  | 2057 | 28 | 0.43708 | 1.9073e-06 | - | 9150000000 | 9150000000 | 0 | 0 | 128100000 | 55989532.0811 | 0 | 0 | 0 | 0 | 440000000 | 192313771.395 | 4392000000 | 1919641099.9245 | 4026000000 | 1759671008.2641 | 1080676000 | 472338357.3092 | 8.6961 | 10766079242.9739 | 4705602959.8946 | 7.8067 | 1590804049.2922 | 695303468.795 | 0 | 0 | 0 | 0 | [5 empty] | 2529450000 | 1105563793.3069
|  |  | 価格想定（コジェネ・燃料電池） |  |  |  |  | 2058 | 29 | 0.42435 | 1.9073e-06 | - | 9150000000 | 9150000000 | 0 | 0 | 128100000 | 54358769.0108 | 0 | 0 | 0 | 0 | 440000000 | 186712399.4126 | 4392000000 | 1863729223.2277 | 4026000000 | 1708418454.6254 | 1080676000 | 458580929.4264 | 8.6877 | 10757619599.0554 | 4564956743.8812 | 7.9378 | 1617527847.368 | 686392057.9518 | 0 | 0 | 0 | 0 | [5 empty] | 2529450000 | 1073362906.1232
[8 empty] | 2059 | 30 | 0.41199 | 1.9073e-06 | - | 9150000000 | 9150000000 | 0 | 0 | 128100000 | 52775503.894 | 0 | 0 | 0 | 0 | 440000000 | 181274174.187 | 4392000000 | 1809445847.7939 | 4026000000 | 1658658693.811 | 1080676000 | 445224203.3266 | 8.6795 | 10749350075.6803 | 4428589904.5816 | 8.0689 | 1644238663.2727 | 677404558.7525 | 0 | 0 | 0 | 0 | [5 empty] | 2529450000 | 1042099908.8575
|  | CO2対策経費諸元 【化石燃料関係電源】 | [5 empty] | 2060 | 31 | 0.39999 | 1.9073e-06 | - | 9150000000 | 9150000000 | 0 | 0 | 128100000 | 51238353.2951 | 0 | 0 | 0 | 0 | 440000000 | 175994343.8709 | 4392000000 | 1756743541.5474 | 4026000000 | 1610348246.4185 | 1080676000 | 432256508.0841 | 8.6714 | 10741262314.8694 | 4296366848.7509 | 8.1999 | 1670936509.6135 | 668353124.2257 | 0 | 0 | 0 | 0 | [5 empty] | 2529450000 | 1011747484.3277
[8 empty] | 2061 | 32 | 0.38834 | 1.9073e-06 | - | 9150000000 | 9150000000 | 0 | 0 | 128100000 | 49745974.0729 | 0 | 0 | 0 | 0 | 440000000 | 170868295.0203 | 4392000000 | 1705576253.9296 | 4026000000 | 1563444899.4354 | 1080676000 | 419666512.703 | 8.6636 | 10733348497.9538 | 4168156722.0539 | 8.3309 | 1697621398.9792 | 659249259.167 | 0 | 0 | 0 | 0 | [5 empty] | 2529450000 | 982279110.9977
|  |  | 炭素排出係数 |  | 24.42 | （g-C/MJ） |  | 2062 | 33 | 0.37703 | 1.9073e-06 | - | 9150000000 | 9150000000 | 0 | 0 | 128100000 | 48297062.2067 | 0 | 0 | 0 | 0 | 440000000 | 165891548.5634 | 4392000000 | 1655899275.6598 | 4026000000 | 1517907669.3548 | 1080676000 | 407443216.2165 | 8.6559 | 10725601300.1508 | 4043833202.171 | 8.4618 | 1724293343.94 | 650103847.7357 | 0 | 0 | 0 | 0 | [5 empty] | 2529450000 | 953669039.8036
|  |  | CO2価格見通し |  | WEO2020 STEPS |  |  | 2063 | 34 | 0.36604 | 1.9073e-06 | - | 9150000000 | 9150000000 | 0 | 0 | 128100000 | 46890351.657 | 0 | 0 | 0 | 0 | 440000000 | 161059755.8868 | 4392000000 | 1607669199.6697 | 4026000000 | 1473696766.3639 | 1080676000 | 395575938.0743 | 8.6483 | 10718013849.823 | 3923274305.0987 | 8.5926 | 1750952357.0482 | 640927179.9898 | 0 | 0 | 0 | 0 | [5 empty] | 2529450000 | 925892271.654
|  |  | CO2輸送＆貯留費用 |  | 2666.352 | 円/tCO2 |  | 2064 | 35 | 0.35538 | 1.9073e-06 | - | 9150000000 | 9150000000 | 0 | 0 | 128100000 | 45524613.2593 | 0 | 0 | 0 | 0 | 440000000 | 156368695.0357 | 4392000000 | 1560843883.1744 | 4026000000 | 1430773559.5766 | 1080676000 | 384054308.81 | 8.641 | 10710579691.8548 | 3806362203.3889 | 8.7234 | 1777598450.8377 | 631728977.3976 | 0 | 0 | 0 | 0 | [5 empty] | 2529450000 | 898924535.5864
|  | 排熱利用諸元 | [5 empty] | 2065 | 36 | 0.34503 | 1.9073e-06 | - | 9150000000 | 9150000000 | 0 | 0 | 128100000 | 44198653.6498 | 0 | 0 | 0 | 0 | 440000000 | 151814267.0249 | 4392000000 | 1515382410.849 | 4026000000 | 1389100543.2782 | 1080676000 | 372868260.9806 | 8.6337 | 10703292754.6541 | 3692983055.23 | 8.8541 | 1804231637.8242 | 622518417.3625 | 0 | 0 | 0 | 0 | [5 empty] | 2529450000 | 872742267.5596
[8 empty] | 2066 | 37 | 0.33498 | 1.9073e-06 | - | 9150000000 | 9150000000 | 0 | 0 | 128100000 | 42911314.2231 | 0 | 0 | 0 | 0 | 440000000 | 147392492.2572 | 4392000000 | 1471245059.0767 | 4026000000 | 1348641304.1536 | 1080676000 | 362008020.3695 | 8.6266 | 10696147320.3599 | 3583026843.4052 | 8.9847 | 1830851930.5052 | 613304156.798 | 0 | 0 | 0 | 0 | [5 empty] | 2529450000 | 847322589.8637
|  |  | 熱回収効率 |  |  | （%） |  | 2067 | 38 | 0.32523 | 1.9073e-06 | - | 9150000000 | 9150000000 | 0 | 0 | 128100000 | 41661470.1195 | 0 | 0 | 0 | 0 | 440000000 | 143099507.0458 | 4392000000 | 1428393261.2395 | 4026000000 | 1309360489.4695 | 1080676000 | 351464097.4461 | 8.6197 | 10689137997.8866 | 3476387223.2787 | 9.1153 | 1857459341.36 | 604094354.7871 | 0 | 0 | 0 | 0 | [5 empty] | 2529450000 | 822643291.1298
|  |  | 排熱利用率 |  |  | （%） |  | 2068 | 39 | 0.31575 | 1.9073e-06 | - | 9150000000 | 9150000000 | 0 | 0 | 128100000 | 40448029.2422 | 0 | 0 | 0 | 0 | 440000000 | 138931560.2387 | 4392000000 | 1386789574.0189 | 4026000000 | 1271223776.184 | 1080676000 | 341227279.0739 | 8.6128 | 10682259698.4888 | 3372961379.0589 | 9.2458 | 1884053882.85 | 594896694.3593 | 0 | 0 | 0 | 0 | [5 empty] | 2529450000 | 798682806.9222
|  |  | ボイラ効率 |  |  | （%） |  | 2069 | 40 | 0.30656 | 1.9073e-06 | - | 9150000000 | 9150000000 | 0 | 0 | 128100000 | 39269931.3031 | 0 | 0 | 0 | 0 | 440000000 | 134885009.9405 | 4392000000 | 1346397644.6786 | 4026000000 | 1234197840.9553 | 1080676000 | 331288620.4601 | 8.6061 | 10675507613.5679 | 3272649887.6721 | 9.3762 | 1910635567.4183 | 585718403.4178 | 0 | 0 | 0 | 0 | [5 empty] | 2529450000 | 775420200.8953
|  |  | ボイラ燃料発熱量 |  |  | （MJ/kg、MJ/l、MJ/m3） |  | 2070 | 41 | 0.29763 | [8 empty] | 9150000000 | 2723296206.8741
|  |  | ボイラ燃料取り扱い費 |  |  | （円/t または 円/kl） |  | 2071 | 42 | 0.28896
[8 empty] | 2072 | 43 | 0.28054
|  | 事故リスクコスト諸元 【原子力】 | [5 empty] | 2073 | 44 | 0.27237
[8 empty] | 2074 | 45 | 0.26444
|  |  | 損害想定額 |  |  | （億円） |  | 2075 | 46 | 0.25674
|  |  | 積立期間 |  |  | （年） |  | 2076 | 47 | 0.24926
|  |  | 総発電量 |  |  | （億kWh） |  | 2077 | 48 | 0.242
[8 empty] | 2078 | 49 | 0.23495
|  | 政策経費 【FIT以外】 |  |  | 0.07 | （円/kWh） |  | 2079 | 50 | 0.22811
[8 empty] | 2080 | 51 | 0.22146
[8 empty] | 2081 | 52 | 0.21501
| 発電コスト （結果） | [6 empty] | 2082 | 53 | 0.20875
[8 empty] | 2083 | 54 | 0.20267
|  | 発電コスト（政策経費除く） |  |  | 14.2324 | （円/kWh） |  | 2084 | 55 | 0.19677
|  | 発電コスト（政策経費含む） |  |  | 14.3024 | （円/kWh） |  | 2085 | 56 | 0.19104
[8 empty] | 2086 | 57 | 0.18547
|  | 発電コスト内訳 | [5 empty] | 2087 | 58 | 0.18007
[8 empty] | 2088 | 59 | 0.17483
|  |  | 資本費 |  | 3.4423 | （円/kWh） |  | 2089 | 60 | 0.16973
[8 empty] | 2090 | 61 | 0.16479
|  |  | 資本費内訳 |  |  |  |  | 2091 | 62 | 0.15999
[8 empty] | 2092 | 63 | 0.15533
|  |  |  | 初期投資 | 3.1299 | （円/kWh） |  | 2093 | 64 | 0.15081
|  |  |  | 固定資産税 | 0.26582 | （円/kWh） |  | 2094 | 65 | 0.14641
|  |  |  | 水利使用料 | 0 | （円/kWh） |  | 2095 | 66 | 0.14215
|  |  |  | 廃止措置費用 | 0.046578 | （円/kWh） |  | 2096 | 67 | 0.13801
[8 empty] | 2097 | 68 | 0.13399
|  |  | 運転維持費 |  | 3.9292 | （円/kWh） |  | 2098 | 69 | 0.13009
[8 empty] | 2099 | 70 | 0.1263
|  |  | 運転維持費内訳 |  |  |  |  | 2100 | 71 | 0.12262
[8 empty] | 2101 | 72 | 0.11905
|  |  |  | 給料手当 | 0.17395 | （円/kWh） |  | 2102 | 73 | 0.11558
|  |  |  | 修繕費 | 1.7363 | （円/kWh） |  | 2103 | 74 | 0.11221
|  |  |  | 諸費 | 1.5917 | （円/kWh） |  | 2104 | 75 | 0.10895
|  |  |  | 業務分担費 | 0.42724 | （円/kWh） |  | 2105 | 76 | 0.10577
[8 empty] | 2106 | 77 | 0.10269
|  |  | 燃料費 |  | 4.2961 |  |  | 2107 | 78 | 0.0997
[8 empty] | 2108 | 79 | 0.096796
|  |  | 燃料費内訳 |  |  |  |  | 2109 | 80 | 0.093977
[8 empty] | 2110 | 81 | 0.09124
|  |  |  | 化石燃料費用 | 4.2961 | （円/kWh） |  | 2111 | 82 | 0.088582
|  |  |  | 核燃料サイクル費用 | 0 | （円/kWh） |  | 2112 | 83 | 0.086002
[8 empty] | 2113 | 84 | 0.083497
|  |  | 社会的費用 |  | 2.6348 | （円/kWh） |  | 2114 | 85 | 0.081065
[8 empty] | 2115 | 86 | 0.078704
|  |  | 社会的費用内訳 |  |  |  |  | 2116 | 87 | 0.076412
[8 empty] | 2117 | 88 | 0.074186
|  |  |  | CO2対策費用 | 0.63155 | （円/kWh） |  | 2118 | 89 | 0.072026
|  |  |  | 事故リスク対応費用 | 0 | （円/kWh） |  | 2119 | 90 | 0.069928
|  |  |  | 政策経費（FIT以外） | 0.07 | （円/kWh） |  | 2120 | 91 | 0.067891
|  |  |  | CO2輸送＆貯留費用 | 1.9332 | （円/kWh） |  | 2121 | 92 | 0.065914
|  |  | 排熱価値 |  | 0 | （円/kWh） |  | 2122 | 93 | 0.063994
[8 empty] | 2123 | 94 | 0.06213
|  |  | 排熱価値内訳 |  |  |  |  | 2124 | 95 | 0.06032
[8 empty] | 2125 | 96 | 0.058563
|  |  |  | ボイラ燃料費 | 0 | （円/kWh） |  | 2126 | 97 | 0.056858
|  |  |  | ボイラCO2対策費用 | 0 | （円/kWh） |  | 2127 | 98 | 0.055202
[8 empty] | 2128 | 99 | 0.053594
[8 empty] | 2129 | 100 | 0.052033
固定条件計算
[8 empty] | 現在価値合計 | [9 empty] | 15542131681.2195 |  | 2723296206.8741 |  | 0 |  | 10170499668.6508 |  | 101520078510.7148 |  | 93060071968.1552 |  | 24979579317.9975 |  |  | 251185547812.6612 |  |  | 29726218201.4571 |  | 0 |  | 0 |  | 0 | 0 |  | 0 |  | 58467659970.1565
|  | 建設費（固定資産取得価額） |  |  | 183000000000 | （円） |  | 現在価値合計（買取期間終了後）
|  | 法定耐用年数 |  |  | 15 | （年）
減価償却率
|  |  | 償却率 |  | 0.167
|  |  | 改定償却率 |  | 0.2
|  |  | 保証率 |  | 0.03217
|  | 償却保証額 |  |  | 5887110000 | （円）
|  | 減価残存率（固定資産税） |  |  | 0.8577
電力量
|  |  | 発電端 |  | 3066000000 | （kWh/年）
|  |  | 送電端 |  | 2529450000 | （kWh/年）
|  | 必要燃料量 |  |  | 1006543040.4392 | （kg/年、l/年、m3/年）
燃料価格
|  |  | 単位換算係数 |  | 1000 | （t/kg または bbl/l）
|  |  | 燃料諸経費 |  | 2 | （円/kg または 円/l）
|  | CO2排出量 |  |  | 203774578.1443 | （kg-CO2）
排熱利用価値
|  |  | 熱電比 |  | 0
|  |  | 総熱利用量 |  | 0 | （MJ/年）
|  |  | ボイラ燃料換算 |  | 0 | （kg/年、l/年、m3/年）
|  |  | ボイラ燃料諸経費 |  | 0 | （円/kg または 円/l）
|  |  | ボイラCO2排出量 |  | 0 | （kg-CO2）
輸送・貯留組合せ
|  |  | 輸送・貯留量 |  | 300 | （万tCO2/年）
|  |  | 輸送距離 |  | 20 | （km）

## ＩＧＣＣ（2030年）
発電コスト計算表
| 電源種類 （入力） |  |  |  | ＩＧＣＣ |  | ※空気吹
| 環境条件 （入力） | [6 empty] | 稼動年数計算
|  | 基準年度 |  |  | 2030 | [5 empty] | 残存簿価 |  |  |  | 資本費 | [7 empty] | 運転維持費 | [7 empty] | 燃料費 |  |  | CO2対策費 |  |  | 排熱利用価値 |  |  |  | 買取額相当 |  |  |  |  | 送電端電力量
|  | 為替レート |  |  | 107 | （円/ドル）
|  | 割引率（金利） |  |  | 3 | （%） |  | 年度 | 稼動 年数 | 割引 係数 | 減価償却費算定基準 |  | 償却資産評価額 | 課税標準額 | 減価償却費 |  | 固定資産税 |  | 廃止措置費用 |  | 水利使用料 |  | 人件費 |  | 修繕費 |  | 諸費 |  | 業務分担費 （一般管理費） |  | 燃料費単価 | 燃料費 |  | CO2価格 | CO2対策費 |  | 燃料費 |  | CO2対策費 |  | IRR計算 |  |  | 買取額相当
| 発電コスト算定根拠 （入力） | [9 empty] | （円） |  | （円）
[12 empty] | 減価 償却率 |  |  |  | 現在価値 |  | 現在価値 |  | 現在価値 |  | 現在価値 |  | 現在価値 |  | 現在価値 |  | 現在価値 |  | 現在価値 |  |  | 現在価値 |  |  | 現在価値 |  | 現在価値 |  | 現在価値 | 割引 係数 | 割引費用 | 割引電力量 |  | 現在価値 |  | 割引電力量
|  | 出力 |  |  | 50 | （万kW）
|  | 設備利用率 |  |  | 70 | （%） | [24 empty] | （円/kg、円/l、円/m3） |  |  | （円/kg-CO2)
|  | 稼動年数 |  |  | 40 | （年） |  | 2030 | 1 | 0.97087 | 152000000000 | 0.167 | 152000000000 | 152000000000 | 25384000000 | 24644660194.1748 | 2128000000 | 2066019417.4757 | 0 | 0 | 0 | 0 | 440000000 | 427184466.0194 | 3648000000 | 3541747572.8155 | 3344000000 | 3246601941.7476 | 906704000 | 880295145.6311 | 8.88 | 10622674130.7344 | 10313275855.0819 | 4.28 | 8459905386.24 | 8213500374.9903 | 0 | 0 | 0 | 0 | [5 empty] | 2796192000 | 2714749514.5631
|  | 買取期間 |  |  |  | （年） |  | 2031 | 2 | 0.9426 | 126616000000 | 0.167 | 130369776585.8159 | 130369776000 | 21144872000 | 19931069846.3569 | 1825176800 | 1720404185.1258 | 0 | 0 | 0 | 0 | 440000000 | 414742200.0189 | 3648000000 | 3438589876.5199 | 3344000000 | 3152040720.1433 | 906704000 | 854655481.1952 | 8.88 | 10622674130.7344 | 10012889179.6912 | 4.4084 | 8713702547.8272 | 8213500374.9903 | 0 | 0 | 0 | 0 | [5 empty] | 2796192000 | 2635679140.3525
|  | IRR |  |  |  | （%） |  | 2032 | 3 | 0.91514 | 105471128000 | 0.167 | 111817622677.8655 | 111817622000 | 17613678376 | 16119010856.3255 | 1565446700 | 1432605490.6669 | 0 | 0 | 0 | 0 | 440000000 | 402662330.1154 | 3648000000 | 3338436773.3203 | 3344000000 | 3060233708.877 | 906704000 | 829762603.1021 | 8.88 | 10622674130.7344 | 9721251630.7681 | 4.5368 | 8967499709.4144 | 8206532564.3225 | 0 | 0 | 0 | 0 | [5 empty] | 2796192000 | 2558911786.75
[8 empty] | 2033 | 4 | 0.88849 | 87857449624 | 0.167 | 95905516360.9894 | 95905516000 | 14672194087.208 | 13036054410.9895 | 1342677200 | 1192951301.7317 | 0 | 0 | 0 | 0 | 440000000 | 390934301.0829 | 3648000000 | 3241200750.7964 | 3344000000 | 2971100688.2301 | 906704000 | 805594760.2933 | 8.88 | 10622674130.7344 | 9438108379.3865 | 4.6652 | 9221296871.0016 | 8193002834.8704 | 0 | 0 | 0 | 0 | [5 empty] | 2796192000 | 2484380375.4855
|  | 資本費諸元 | [5 empty] | 2034 | 5 | 0.86261 | 73185255536.792 | 0.167 | 82257768035.0625 | 82257768000 | 12221937674.6443 | 10542750800.3439 | 1151608700 | 993387780.7932 | 0 | 0 | 0 | 0 | 440000000 | 379547865.129 | 3648000000 | 3146796845.4334 | 3344000000 | 2884563774.9806 | 906704000 | 782130835.2363 | 8.88 | 10622674130.7344 | 9163212018.8219 | 4.7936 | 9475094032.5887 | 8173299345.377 | 0 | 0 | 0 | 0 | [5 empty] | 2796192000 | 2412019782.0247
[8 empty] | 2035 | 6 | 0.83748 | 60963317862.1477 | 0.167 | 70552150270.9142 | 70552150000 | 10180874082.9787 | 8526321763.7733 | 987730100 | 827208408.6026 | 0 | 0 | 0 | 0 | 440000000 | 368493072.9408 | 3648000000 | 3055142568.382 | 3344000000 | 2800547354.3501 | 906704000 | 759350325.4721 | 8.88 | 10622674130.7344 | 8896322348.3708 | 4.922 | 9728891194.176 | 8147793210.1106 | 0 | 0 | 0 | 0 | [5 empty] | 2796192000 | 2341766778.6648
|  |  | 建設費単価 |  | 30.4 | （万円/kW） |  | 2036 | 7 | 0.81309 | 50782443779.1691 | 0.167 | 60512289924.1316 | 60512289000 | 8480668111.1212 | 6895559251.6729 | 847172000 | 688828361.8478 | 0 | 0 | 0 | 0 | 440000000 | 357760264.9911 | 3648000000 | 2966157833.3806 | 3344000000 | 2718978013.9322 | 906704000 | 737233325.7011 | 8.88 | 10622674130.7344 | 8637206163.4668 | 5.0504 | 9982688355.7632 | 8116839162.4572 | 0 | 0 | 0 | 0 | [5 empty] | 2796192000 | 2273559979.2862
|  |  | 燃料発熱量 |  | 22.61 | （MJ/kg、MJ/l、MJ/m3） |  | 2037 | 8 | 0.78941 | 42301775668.0478 | 0.167 | 51901142882.2708 | 51901142000 | 7064396536.564 | 5576699860.819 | 726615900 | 573597301.2593 | 0 | 0 | 0 | 0 | 440000000 | 347340063.0981 | 3648000000 | 2879764886.7772 | 3344000000 | 2639784479.5458 | 906704000 | 715760510.3894 | 8.88 | 10622674130.7344 | 8385637051.9095 | 5.1788 | 10236485517.3504 | 8080776194.3173 | 0 | 0 | 0 | 0 | [5 empty] | 2796192000 | 2207339785.7148
|  |  | 熱効率 |  | 50 | （%） |  | 2038 | 9 | 0.76642 | 35237379131.4838 | 0.167 | 44515397382.3036 | 44515397000 | 5884642314.9578 | 4510088334.041 | 623215500 | 477642787.0559 | 0 | 0 | 0 | 0 | 440000000 | 337223362.2312 | 3648000000 | 2795888239.5896 | 3344000000 | 2562897552.9571 | 906704000 | 694913116.8829 | 8.88 | 10622674130.7344 | 8141395196.0286 | 5.3072 | 10490282678.9376 | 8039928172.1523 | 0 | 0 | 0 | 0 | [5 empty] | 2796192000 | 2143048335.6454
|  |  | 所内率 |  | 8.8 | （%） |  | 2039 | 10 | 0.74409 | 29352736816.526 | 0.167 | 38180673758.9456 | 38180673000 | 4901907048.3598 | 3647479206.0739 | 534529400 | 397740073.8734 | 0 | 0 | 0 | 0 | 440000000 | 327401322.5546 | 3648000000 | 2714454601.5433 | 3344000000 | 2488250051.4146 | 906704000 | 674672929.0125 | 8.88 | 10622674130.7344 | 7904267180.6103 | 5.4356 | 10744079840.5247 | 7994604430.499 | 0 | 0 | 0 | 0 | [5 empty] | 2796192000 | 2080629452.0829
|  |  | 固定資産税率 |  | 1.4 | （%） |  | 2040 | 11 | 0.72242 | 24450829768.1662 | 0.2 | 32747407288.4846 | 32747407000 | 4890165953.6332 | 3532759931.0035 | 458463600 | 331203859.1861 | 0 | 0 | 0 | 0 | 440000000 | 317865361.7035 | 3648000000 | 2635392817.0323 | 3344000000 | 2415776748.9463 | 906704000 | 655022261.1772 | 8.88 | 10622674130.7344 | 7674045806.4178 | 5.564 | 10997877002.112 | 7945100343.7419 | 0 | 0 | 0 | 0 | [5 empty] | 2796192000 | 2020028594.2552
|  |  | 水利使用料 |  |  | （円/年） |  | 2041 | 12 | 0.70138 | 19560663814.5329 | - | 28087316920.8188 | 28087316000 | 4890165953.6332 | 3429864010.683 | 393222400 | 275798279.8012 | 0 | 0 | 0 | 0 | 440000000 | 308607147.2849 | 3648000000 | 2558633802.944 | 3344000000 | 2345414319.3653 | 906704000 | 635943942.8905 | 8.8662 | 10609203137.5194 | 7441081625.5363 | 5.6924 | 11251674163.6992 | 7891697876.9057 | 0 | 0 | 0 | 0 | [5 empty] | 2796192000 | 1961192809.9566
|  |  | 廃止措置費用 |  | 76 | （億円） |  | 2042 | 13 | 0.68095 | 14670497860.8997 | - | 24090376525.4089 | 24090376000 | 4890165953.6332 | 3329965058.9156 | 337265200 | 229661189.8731 | 0 | 0 | 0 | 0 | 440000000 | 299618589.597 | 3648000000 | 2484110488.2951 | 3344000000 | 2277101280.9372 | 906704000 | 617421303.7772 | 8.8529 | 10596222108.6293 | 7215511643.7364 | 5.8208 | 11505471325.2864 | 7834666116.2069 | 0 | 0 | 0 | 0 | [5 empty] | 2796192000 | 1904070689.2782
|  |  | 廃止措置完了までの期間 |  | 1 | （年） |  | 2043 | 14 | 0.66112 | 9780331907.2665 | - | 20662217141.3536 | 20662217000 | 4890165953.6332 | 3232975785.3549 | 289271000 | 191242208.807 | 0 | 0 | 0 | 0 | 440000000 | 290891834.5602 | 3648000000 | 2411757755.6263 | 3344000000 | 2210777942.6575 | 906704000 | 599438159.007 | 8.8401 | 10583696649.6217 | 6997070306.4478 | 5.9492 | 11759268486.8736 | 7774261780.0739 | 0 | 0 | 0 | 0 | [5 empty] | 2796192000 | 1848612319.6876
|  |  | 追加的安全対策費 （原子力） |  |  | （億円） |  | 2044 | 15 | 0.64186 | 4890165953.6332 | - | 17721898897.9334 | 17721898000 | 4890165953.6332 | 3138811442.0922 | 248106500 | 159250121.2518 | 0 | 0 | 0 | 0 | 440000000 | 282419256.8546 | 3648000000 | 2341512384.1032 | 3344000000 | 2146386352.0946 | 906704000 | 581978795.1524 | 8.8277 | 10571595865.2086 | 6785505109.1339 | 6.0776 | 12013065648.4607 | 7710729711.3256 | 0 | 0 | 0 | 0 | [5 empty] | 2796192000 | 1794769242.4151
[8 empty] | 2045 | 16 | 0.62317 | 1.9073e-06 | - | 15200000000 | 15200000000 | 0 | 0 | 212800000 | 132609924.666 | 0 | 0 | 0 | 0 | 440000000 | 274193453.2569 | 3648000000 | 2273312994.275 | 3344000000 | 2083870244.7521 | 906704000 | 565027956.4586 | 8.8157 | 10559891900.13 | 6580575513.8993 | 6.206 | 12266862810.048 | 7644303351.1707 | 0 | 0 | 0 | 0 | [5 empty] | 2796192000 | 1742494410.1118
|  | 運転維持費諸元 | [5 empty] | 2046 | 17 | 0.60502 | 1.9073e-06 | - | 13036977658.5816 | 13036977000 | 0 | 0 | 182517600 | 110426149.6561 | 0 | 0 | 0 | 0 | 440000000 | 266207236.1717 | 3648000000 | 2207099994.4417 | 3344000000 | 2023174994.9049 | 906704000 | 548570831.5132 | 8.8041 | 10548559552.9449 | 6382052009.5046 | 6.3344 | 12520659971.6352 | 7575205195.6696 | 0 | 0 | 0 | 0 | [5 empty] | 2796192000 | 1691742145.7396
[8 empty] | 2047 | 18 | 0.58739 | 1.9073e-06 | - | 11181762267.7866 | 11181762000 | 0 | 0 | 156544600 | 91953453.8914 | 0 | 0 | 0 | 0 | 440000000 | 258453627.3512 | 3648000000 | 2142815528.5842 | 3344000000 | 1964247567.8688 | 906704000 | 532593040.3041 | 8.7929 | 10537575949.2703 | 6189715289.9484 | 6.4628 | 12774457133.2224 | 7503647235.2802 | 0 | 0 | 0 | 0 | [5 empty] | 2796192000 | 1642468102.6598
|  |  | 人件費 |  | 4.4 | （億円/年） |  | 2048 | 19 | 0.57029 | 1.9073e-06 | - | 9590551636.0989 | 9590551000 | 0 | 0 | 134267700 | 76570993.1622 | 0 | 0 | 0 | 0 | 440000000 | 250925851.7972 | 3648000000 | 2080403425.8099 | 3344000000 | 1907036473.6591 | 906704000 | 517080621.6545 | 8.7819 | 10526920263.8132 | 6003355531.8159 | 6.5912 | 13028254294.8096 | 7429831378.0824 | 0 | 0 | 0 | 0 | [5 empty] | 2796192000 | 1594629225.8833
|  |  | 修繕費 |  | 2.4 | （%）: 建設費における比率 |  | 2049 | 20 | 0.55368 | 1.9073e-06 | - | 8225776803.5063 | 8225776000 | 0 | 0 | 115160800 | 63761742.7927 | 0 | 0 | 0 | 0 | 440000000 | 243617331.842 | 3648000000 | 2019809151.2717 | 3344000000 | 1851491721.9991 | 906704000 | 502020021.0238 | 8.7714 | 10516573482.7064 | 5822771754.4935 | 6.7196 | 13282051456.3967 | 7353949857.2622 | 0 | 0 | 0 | 0 | [5 empty] | 2796192000 | 1548183714.4498
|  |  | 諸費 |  | 2.2 | （%）: 建設費における比率 |  | 2050 | 21 | 0.53755 | 1.9073e-06 | - | 7600000000 | 7600000000 | 0 | 0 | 106400000 | 57195242.9567 | 0 | 0 | 0 | 0 | 440000000 | 236521681.4 | 3648000000 | 1960979758.5163 | 3344000000 | 1797564778.6399 | 906704000 | 487398078.6639 | 8.7611 | 10506518199.3328 | 5647771250.3768 | 6.848 | 13535848617.984 | 7276185623.412 | 0 | 0 | 0 | 0 | [5 empty] | 2796192000 | 1503090984.9027
|  |  | 業務分担費（一般管理費） |  | 12.2 | （%）: 直接費における比率 |  | 2051 | 22 | 0.52189 | 1.9073e-06 | - | 7600000000 | 7600000000 | 0 | 0 | 106400000 | 55529362.0939 | 0 | 0 | 0 | 0 | 440000000 | 229632700.3883 | 3648000000 | 1903863843.2197 | 3344000000 | 1745208522.9514 | 906704000 | 473202018.1202 | 8.751 | 10496738438.1301 | 5478169074.5861 | 7.0185 | 13872822891.1733 | 7240122232.9756 | 0 | 0 | 0 | 0 | [5 empty] | 2796192000 | 1459311635.8279
[8 empty] | 2052 | 23 | 0.50669 | 1.9073e-06 | - | 7600000000 | 7600000000 | 0 | 0 | 106400000 | 53912002.0329 | 0 | 0 | 0 | 0 | 440000000 | 222944369.3091 | 3648000000 | 1848411498.2715 | 3344000000 | 1694377206.7489 | 906704000 | 459419435.0682 | 8.7413 | 10487219501.8966 | 5313787585.582 | 7.15 | 14132801872.9475 | 7160974091.2142 | 0 | 0 | 0 | 0 | [5 empty] | 2796192000 | 1416807413.4251
|  | 燃料費諸元 【除、原子力】 | [5 empty] | 2053 | 24 | 0.49193 | 1.9073e-06 | - | 7600000000 | 7600000000 | 0 | 0 | 106400000 | 52341749.5465 | 0 | 0 | 0 | 0 | 440000000 | 216450843.9894 | 3648000000 | 1794574270.1665 | 3344000000 | 1645026414.3193 | 906704000 | 446038286.474 | 8.7318 | 10477947838.9357 | 5154456029.5781 | 7.2815 | 14392654190.1698 | 7080232151.6127 | 0 | 0 | 0 | 0 | [5 empty] | 2796192000 | 1375541178.0826
[8 empty] | 2054 | 25 | 0.47761 | 1.9073e-06 | - | 7600000000 | 7600000000 | 0 | 0 | 106400000 | 50817232.5694 | 0 | 0 | 0 | 0 | 440000000 | 210146450.4751 | 3648000000 | 1742305116.6665 | 3344000000 | 1597113023.611 | 906704000 | 433046880.0718 | 8.7225 | 10468910927.022 | 5000010162.85 | 7.4129 | 14652379966.2049 | 6998058274.7974 | 0 | 0 | 0 | 0 | [5 empty] | 2796192000 | 1335476871.9249
|  |  | 燃料単価（固定値） |  |  | （円/t） |  | 2055 | 26 | 0.46369 | 1.9073e-06 | - | 7600000000 | 7600000000 | 0 | 0 | 106400000 | 49337118.9995 | 0 | 0 | 0 | 0 | 440000000 | 204025680.0729 | 3648000000 | 1691558365.6957 | 3344000000 | 1550595168.5544 | 906704000 | 420433864.1474 | 8.7135 | 10460097171.6987 | 4850291907.0111 | 7.5442 | 14911979324.2377 | 6914606188.321 | 0 | 0 | 0 | 0 | [5 empty] | 2796192000 | 1296579487.3057
|  |  | 価格上昇率（シナリオ） |  | WEO2020 STEPS |  |  | 2056 | 27 | 0.45019 | 1.9073e-06 | - | 7600000000 | 7600000000 | 0 | 0 | 106400000 | 47900115.5335 | 0 | 0 | 0 | 0 | 440000000 | 198083184.5368 | 3648000000 | 1642289675.4327 | 3344000000 | 1505432202.48 | 906704000 | 408188217.6188 | 8.7047 | 10451495816.8306 | 4705149033.1164 | 7.6755 | 15171452387.2722 | 6830021824.8179 | 0 | 0 | 0 | 0 | [5 empty] | 2796192000 | 1258815036.2192
|  |  | 燃料諸経費 |  | 2000 | （円/t または 円/kl） |  | 2057 | 28 | 0.43708 | 1.9073e-06 | - | 7600000000 | 7600000000 | 0 | 0 | 106400000 | 46504966.5373 | 0 | 0 | 0 | 0 | 440000000 | 192313771.395 | 3648000000 | 1594455995.5657 | 3344000000 | 1461584662.6019 | 906704000 | 396299240.4066 | 8.6961 | 10443096865.6847 | 4564434871.0977 | 7.8067 | 15430799278.1345 | 6744443647.3116 | 0 | 0 | 0 | 0 | [5 empty] | 2796192000 | 1222150520.6011
|  |  | 価格想定（コジェネ・燃料電池） |  |  |  |  | 2058 | 29 | 0.42435 | 1.9073e-06 | - | 7600000000 | 7600000000 | 0 | 0 | 106400000 | 45150452.9489 | 0 | 0 | 0 | 0 | 440000000 | 186712399.4126 | 3648000000 | 1548015529.6754 | 3344000000 | 1419014235.5358 | 906704000 | 384756544.0841 | 8.6877 | 10434891011.0837 | 4428008041.5648 | 7.9378 | 15690020119.4692 | 6658002962.1323 | 0 | 0 | 0 | 0 | [5 empty] | 2796192000 | 1186553903.4962
[8 empty] | 2059 | 30 | 0.41199 | 1.9073e-06 | - | 7600000000 | 7600000000 | 0 | 0 | 106400000 | 43835391.2125 | 0 | 0 | 0 | 0 | 440000000 | 181274174.187 | 3648000000 | 1502927698.714 | 3344000000 | 1377683723.8212 | 906704000 | 373550042.8001 | 8.6795 | 10426869573.4099 | 4295732207.4442 | 8.0689 | 15949115033.7456 | 6570824219.8993 | 0 | 0 | 0 | 0 | [5 empty] | 2796192000 | 1151994081.0643
|  | CO2対策経費諸元 【化石燃料関係電源】 | [5 empty] | 2060 | 31 | 0.39999 | 1.9073e-06 | - | 7600000000 | 7600000000 | 0 | 0 | 106400000 | 42558632.2451 | 0 | 0 | 0 | 0 | 440000000 | 175994343.8709 | 3648000000 | 1459153105.5476 | 3344000000 | 1337557013.4186 | 906704000 | 362669944.4661 | 8.6714 | 10419024445.4234 | 4167475843.2883 | 8.1999 | 16208084143.2513 | 6483025304.9896 | 0 | 0 | 0 | 0 | [5 empty] | 2796192000 | 1118440855.4022
[8 empty] | 2061 | 32 | 0.38834 | 1.9073e-06 | - | 7600000000 | 7600000000 | 0 | 0 | 106400000 | 41319060.4322 | 0 | 0 | 0 | 0 | 440000000 | 170868295.0203 | 3648000000 | 1416653500.5317 | 3344000000 | 1298599042.154 | 906704000 | 352106742.2001 | 8.6636 | 10411348043.0152 | 4043112020.3922 | 8.3309 | 16466927570.0978 | 6394717813.92 | 0 | 0 | 0 | 0 | [5 empty] | 2796192000 | 1085864908.1575
|  |  | 炭素排出係数 |  | 24.42 | （g-C/MJ） |  | 2062 | 33 | 0.37703 | 1.9073e-06 | - | 7600000000 | 7600000000 | 0 | 0 | 106400000 | 40115592.6526 | 0 | 0 | 0 | 0 | 440000000 | 165891548.5634 | 3648000000 | 1375391748.089 | 3344000000 | 1260775769.0816 | 906704000 | 341851206.0195 | 8.6559 | 10403833261.1462 | 3922518206.1059 | 8.4618 | 16725645436.2178 | 6306007323.0362 | 0 | 0 | 0 | 0 | [5 empty] | 2796192000 | 1054237774.9102
|  |  | CO2価格見通し |  | WEO2020 STEPS |  |  | 2063 | 34 | 0.36604 | 1.9073e-06 | - | 7600000000 | 7600000000 | 0 | 0 | 106400000 | 38947177.3326 | 0 | 0 | 0 | 0 | 440000000 | 161059755.8868 | 3648000000 | 1335331794.2611 | 3344000000 | 1224054144.7394 | 906704000 | 331894374.7762 | 8.6483 | 10396473434.3283 | 3805576075.9457 | 8.5926 | 16984237863.3674 | 6216993645.9015 | 0 | 0 | 0 | 0 | [5 empty] | 2796192000 | 1023531820.3012
[8 empty] | 2064 | 35 | 0.35538 | 1.9073e-06 | - | 7600000000 | 7600000000 | 0 | 0 | 106400000 | 37812793.5268 | 0 | 0 | 0 | 0 | 440000000 | 156368695.0357 | 3648000000 | 1296438635.205 | 3344000000 | 1188402082.2712 | 906704000 | 322227548.3265 | 8.641 | 10389262301.0991 | 3692171337.2872 | 8.7234 | 17242704973.1256 | 6127771080.757 | 0 | 0 | 0 | 0 | [5 empty] | 2796192000 | 993720213.8846
|  | 排熱利用諸元 | [5 empty] | 2065 | 36 | 0.34503 | 1.9073e-06 | - | 7600000000 | 7600000000 | 0 | 0 | 106400000 | 36711450.026 | 0 | 0 | 0 | 0 | 440000000 | 151814267.0249 | 3648000000 | 1258678286.6068 | 3344000000 | 1153788429.3896 | 906704000 | 312842279.9286 | 8.6337 | 10382193972.0145 | 3582193563.5731 | 8.8541 | 17501046886.8944 | 6038428648.4159 | 0 | 0 | 0 | 0 | [5 empty] | 2796192000 | 964776906.6841
[8 empty] | 2066 | 37 | 0.33498 | 1.9073e-06 | - | 7600000000 | 7600000000 | 0 | 0 | 106400000 | 35642184.4913 | 0 | 0 | 0 | 0 | 440000000 | 147392492.2572 | 3648000000 | 1222017753.9872 | 3344000000 | 1120182941.1549 | 906704000 | 303730368.8627 | 8.6266 | 10375262900.7491 | 3475536038.103 | 8.9847 | 17759263725.9003 | 5949050320.9404 | 0 | 0 | 0 | 0 | [5 empty] | 2796192000 | 936676608.4312
|  |  | 熱回収効率 |  |  | （%） |  | 2067 | 38 | 0.32523 | 1.9073e-06 | - | 7600000000 | 7600000000 | 0 | 0 | 106400000 | 34604062.6129 | 0 | 0 | 0 | 0 | 440000000 | 143099507.0458 | 3648000000 | 1186425003.871 | 3344000000 | 1087556253.5485 | 906704000 | 294883853.2648 | 8.6197 | 10368463857.95 | 3372095606.5804 | 9.1153 | 18017355611.1922 | 5859715241.435 | 0 | 0 | 0 | 0 | [5 empty] | 2796192000 | 909394765.4672
|  |  | 排熱利用率 |  |  | （%） |  | 2068 | 39 | 0.31575 | 1.9073e-06 | - | 7600000000 | 7600000000 | 0 | 0 | 106400000 | 33596177.2941 | 0 | 0 | 0 | 0 | 440000000 | 138931560.2387 | 3648000000 | 1151868935.7971 | 3344000000 | 1055879857.814 | 906704000 | 286295003.1697 | 8.6128 | 10361791907.5341 | 3271772537.6871 | 9.2458 | 18275322663.6451 | 5770497935.2857 | 0 | 0 | 0 | 0 | [5 empty] | 2796192000 | 882907539.2885
|  |  | ボイラ効率 |  |  | （%） |  | 2069 | 40 | 0.30656 | 1.9073e-06 | - | 7600000000 | 7600000000 | 0 | 0 | 106400000 | 32617647.8583 | 0 | 0 | 0 | 0 | 440000000 | 134885009.9405 | 3648000000 | 1118319355.1428 | 3344000000 | 1025126075.5476 | 906704000 | 277956313.757 | 8.6061 | 10355242385.1608 | 3174470391.0419 | 9.3762 | 18533165003.9577 | 5681468513.1529 | 0 | 0 | 0 | 0 | [5 empty] | 2796192000 | 857191785.717
|  |  | ボイラ燃料発熱量 |  |  | （MJ/kg、MJ/l、MJ/m3） |  | 2070 | 41 | 0.29763 | [8 empty] | 7600000000 | 2261972805.7096
|  |  | ボイラ燃料取り扱い費 |  |  | （円/t または 円/kl） |  | 2071 | 42 | 0.28896
[8 empty] | 2072 | 43 | 0.28054
|  | 事故リスクコスト諸元 【原子力】 | [5 empty] | 2073 | 44 | 0.27237
[8 empty] | 2074 | 45 | 0.26444
|  |  | 損害想定額 |  |  | （億円） |  | 2075 | 46 | 0.25674
|  |  | 積立期間 |  |  | （年） |  | 2076 | 47 | 0.24926
|  |  | 総発電量 |  |  | （億kWh） |  | 2077 | 48 | 0.242
[8 empty] | 2078 | 49 | 0.23495
|  | 政策経費 【FIT以外】 |  |  | 0 | （円/kWh） |  | 2079 | 50 | 0.22811
[8 empty] | 2080 | 51 | 0.22146
[8 empty] | 2081 | 52 | 0.21501
| 発電コスト （結果） | [6 empty] | 2082 | 53 | 0.20875
[8 empty] | 2083 | 54 | 0.20267
|  | 発電コスト（政策経費除く） |  |  | 13.7996 | （円/kWh） |  | 2084 | 55 | 0.19677
|  | 発電コスト（政策経費含む） |  |  | 13.8696 | （円/kWh） |  | 2085 | 56 | 0.19104
[8 empty] | 2086 | 57 | 0.18547
|  | 発電コスト内訳 | [5 empty] | 2087 | 58 | 0.18007
[8 empty] | 2088 | 59 | 0.17483
|  |  | 資本費 |  | 2.5865 | （円/kWh） |  | 2089 | 60 | 0.16973
[8 empty] | 2090 | 61 | 0.16479
|  |  | 資本費内訳 |  |  |  |  | 2091 | 62 | 0.15999
[8 empty] | 2092 | 63 | 0.15533
|  |  |  | 初期投資 | 2.3517 | （円/kWh） |  | 2093 | 64 | 0.15081
|  |  |  | 固定資産税 | 0.19973 | （円/kWh） |  | 2094 | 65 | 0.14641
|  |  |  | 水利使用料 | 0 | （円/kWh） |  | 2095 | 66 | 0.14215
|  |  |  | 廃止措置費用 | 0.034997 | （円/kWh） |  | 2096 | 67 | 0.13801
[8 empty] | 2097 | 68 | 0.13399
|  |  | 運転維持費 |  | 2.9822 | （円/kWh） |  | 2098 | 69 | 0.13009
[8 empty] | 2099 | 70 | 0.1263
|  |  | 運転維持費内訳 |  |  |  |  | 2100 | 71 | 0.12262
[8 empty] | 2101 | 72 | 0.11905
|  |  |  | 給料手当 | 0.15736 | （円/kWh） |  | 2102 | 73 | 0.11558
|  |  |  | 修繕費 | 1.3046 | （円/kWh） |  | 2103 | 74 | 0.11221
|  |  |  | 諸費 | 1.1959 | （円/kWh） |  | 2104 | 75 | 0.10895
|  |  |  | 業務分担費 | 0.32426 | （円/kWh） |  | 2105 | 76 | 0.10577
[8 empty] | 2106 | 77 | 0.10269
|  |  | 燃料費 |  | 3.7697 |  |  | 2107 | 78 | 0.0997
[8 empty] | 2108 | 79 | 0.096796
|  |  | 燃料費内訳 |  |  |  |  | 2109 | 80 | 0.093977
[8 empty] | 2110 | 81 | 0.09124
|  |  |  | 化石燃料費用 | 3.7697 | （円/kWh） |  | 2111 | 82 | 0.088582
|  |  |  | 核燃料サイクル費用 | 0 | （円/kWh） |  | 2112 | 83 | 0.086002
[8 empty] | 2113 | 84 | 0.083497
|  |  | 社会的費用 |  | 4.5312 | （円/kWh） |  | 2114 | 85 | 0.081065
[8 empty] | 2115 | 86 | 0.078704
|  |  | 社会的費用内訳 |  |  |  |  | 2116 | 87 | 0.076412
[8 empty] | 2117 | 88 | 0.074186
|  |  |  | CO2対策費用 | 4.4612 | （円/kWh） |  | 2118 | 89 | 0.072026
|  |  |  | 事故リスク対応費用 | 0 | （円/kWh） |  | 2119 | 90 | 0.069928
|  |  |  | 政策経費（FIT以外） | 0.07 | （円/kWh） |  | 2120 | 91 | 0.067891
[8 empty] | 2121 | 92 | 0.065914
|  |  | 排熱価値 |  | 0 | （円/kWh） |  | 2122 | 93 | 0.063994
[8 empty] | 2123 | 94 | 0.06213
|  |  | 排熱価値内訳 |  |  |  |  | 2124 | 95 | 0.06032
[8 empty] | 2125 | 96 | 0.058563
|  |  |  | ボイラ燃料費 | 0 | （円/kWh） |  | 2126 | 97 | 0.056858
|  |  |  | ボイラCO2対策費用 | 0 | （円/kWh） |  | 2127 | 98 | 0.055202
[8 empty] | 2128 | 99 | 0.053594
[8 empty] | 2129 | 100 | 0.052033
固定条件計算
[8 empty] | 現在価値合計 | [9 empty] | 12909311444.423 |  | 2261972805.7096 |  | 0 |  | 10170499668.6508 |  | 84322688161.9052 |  | 77295797481.7464 |  | 20958256208.1009 |  |  | 243649981378.2813 |  |  | 288344316554.134 |  | 0 |  | 0 |  | 0 | 0 |  | 0 |  | 64633340476.1003
|  | 建設費（固定資産取得価額） |  |  | 152000000000 | （円） |  | 現在価値合計（買取期間終了後）
|  | 法定耐用年数 |  |  | 15 | （年）
減価償却率
|  |  | 償却率 |  | 0.167
|  |  | 改定償却率 |  | 0.2
|  |  | 保証率 |  | 0.03217
|  | 償却保証額 |  |  | 4889840000 | （円）
|  | 減価残存率（固定資産税） |  |  | 0.8577
電力量
|  |  | 発電端 |  | 3066000000 | （kWh/年）
|  |  | 送電端 |  | 2796192000 | （kWh/年）
|  | 必要燃料量 |  |  | 976346749.226 | （kg/年、l/年、m3/年）
燃料価格
|  |  | 単位換算係数 |  | 1000 | （t/kg または bbl/l）
|  |  | 燃料諸経費 |  | 2 | （円/kg または 円/l）
|  | CO2排出量 |  |  | 1976613408 | （kg-CO2）
排熱利用価値
|  |  | 熱電比 |  | 0
|  |  | 総熱利用量 |  | 0 | （MJ/年）
|  |  | ボイラ燃料換算 |  | 0 | （kg/年、l/年、m3/年）
|  |  | ボイラ燃料諸経費 |  | 0 | （円/kg または 円/l）
|  |  | ボイラCO2排出量 |  | 0 | （kg-CO2）

## CO2分離回収型LNG火力（2030年）
発電コスト計算表
| 電源種類 （入力） |  |  |  | LNG火力
| 環境条件 （入力） | [5 empty] | 稼動年数計算
|  | 基準年度 |  |  | 2030 |  |  |  |  | 残存簿価 |  |  |  | 資本費 | [7 empty] | 運転維持費 | [7 empty] | 燃料費 |  |  | CO2対策費 |  |  | 排熱利用価値 |  |  |  | 買取額相当 |  |  |  |  | 送電端電力量
|  | 為替レート |  |  | 107 | （円/ドル）
|  | 割引率（金利） |  |  | 3 | （%） | 年度 | 稼動 年数 | 割引 係数 | 減価償却費算定基準 |  | 償却資産評価額 | 課税標準額 | 減価償却費 |  | 固定資産税 |  | 廃止措置費用 |  | 水利使用料 |  | 人件費 |  | 修繕費 |  | 諸費 |  | 業務分担費 （一般管理費） |  | 燃料費単価 | 燃料費 |  | CO2価格 | CO2対策費 |  | 燃料費 |  | CO2対策費 |  | IRR計算 |  |  | 買取額相当
| 発電コスト算定根拠 （入力） | [8 empty] | （円） |  | （円）
[11 empty] | 減価 償却率 |  |  |  | 現在価値 |  | 現在価値 |  | 現在価値 |  | 現在価値 |  | 現在価値 |  | 現在価値 |  | 現在価値 |  | 現在価値 |  |  | 現在価値 |  |  | 現在価値 |  | 現在価値 |  | 現在価値 | 割引 係数 | 割引費用 | 割引電力量 |  | 現在価値 |  | 割引電力量
|  | 出力 |  |  | 85 | （万kW）
|  | 設備利用率 |  |  | 70 | （%） | [23 empty] | （円/kg、円/l、円/m3） |  |  | （円/kg-CO2)
|  | 稼動年数 |  |  | 40 | （年） | 2030 | 1 | 0.97087 | 183954170005.3766 | 0.167 | 183954170005.3766 | 183954170000 | 30720346390.8979 | 29825579020.2892 | 2575358300 | 2500347864.0777 | 0 | 0 | 0 | 0 | 620000000 | 601941747.5728 | 4414900080.129 | 4286310757.4068 | 2023495870.0591 | 1964559097.1448 | 847007514.0226 | 822337392.2549 | 49.497 | 31472987812.2796 | 30556298846.8734 | 4.28 | 7165398979.2 | 6956698038.0583 | 0 | 0 | 0 | 0 | [5 empty] | 4554218260.8223 | 4421571127.0119
|  | 買取期間 |  |  |  | （年） | 2031 | 2 | 0.9426 | 153233823614.4788 | 0.167 | 157776737142.3036 | 157776737000 | 25590048543.618 | 24121075071.7485 | 2208874300 | 2082075878.9707 | 0 | 0 | 0 | 0 | 620000000 | 584409463.6629 | 4414900080.129 | 4161466754.7639 | 2023495870.0591 | 1907338929.2668 | 847007514.0226 | 798385817.7232 | 49.4226 | 31428221631.5383 | 29624113141.237 | 4.4084 | 7380360948.576 | 6956698038.0582 | 0 | 0 | 0 | 0 | [5 empty] | 4554218260.8223 | 4292787501.9533
|  | IRR |  |  |  | （%） | 2032 | 3 | 0.91514 | 127643775070.8608 | 0.167 | 135324460340.0074 | 135324460000 | 21316510436.8338 | 19507626732.783 | 1894542400 | 1733774675.6509 | 0 | 0 | 0 | 0 | 620000000 | 567387828.799 | 4414900080.129 | 4040258985.2077 | 2023495870.0591 | 1851785368.2202 | 847007514.0226 | 775131861.8672 | 49.3482 | 31383455450.7971 | 28720307497.4784 | 4.5368 | 7595322917.952 | 6950796418.4577 | 0 | 0 | 0 | 0 | [5 empty] | 4554218260.8223 | 4167754856.2653
|  | CO2回収率 |  |  | 90 | （%） | 2033 | 4 | 0.88849 | 106327264634.0271 | 0.167 | 116067234612.6505 | 116067234000 | 17756653193.8825 | 15776556377.0954 | 1624941200 | 1443739209.8246 | 0 | 0 | 0 | 0 | 620000000 | 550861969.7077 | 4414900080.129 | 3922581539.0366 | 2023495870.0591 | 1797849872.0584 | 847007514.0226 | 752555205.6963 | 49.2738 | 31338689270.0558 | 27844019515.099 | 4.6652 | 7810284887.328 | 6939336962.9226 | 0 | 0 | 0 | 0 | [5 empty] | 4554218260.8223 | 4046363938.1217
|  | 資本費諸元 |  |  |  |  | 2034 | 5 | 0.86261 | 88570611440.1445 | 0.167 | 99550391088.0574 | 99550391000 | 14791292110.5041 | 12759098506.9131 | 1393705400 | 1202222520.8836 | 0 | 0 | 0 | 0 | 620000000 | 534817446.3182 | 4414900080.129 | 3808331591.2977 | 2023495870.0591 | 1745485312.6781 | 847007514.0226 | 730636122.0353 | 49.1994 | 31293923089.3145 | 26994412954.6851 | 4.7936 | 8025246856.704 | 6922648435.4442 | 0 | 0 | 0 | 0 | [5 empty] | 4554218260.8223 | 3928508677.788
[7 empty] | 2035 | 6 | 0.83748 | 73779319329.6404 | 0.167 | 85383962139.3463 | 85383962000 | 12321146328.0499 | 10318766074.0374 | 1195375400 | 1001108078.3269 | 0 | 0 | 0 | 0 | 620000000 | 519240239.1439 | 4414900080.129 | 3697409311.9395 | 2023495870.0591 | 1694645934.6389 | 847007514.0226 | 709355458.2867 | 49.125 | 31249156908.5733 | 26170676945.5674 | 4.922 | 8240208826.08 | 6901045163.6277 | 0 | 0 | 0 | 0 | [5 empty] | 4554218260.8223 | 3814086094.9398
|  |  | 建設費単価 |  | 21.6417 | （万円/kW） | 2036 | 7 | 0.81309 | 61458173001.5904 | 0.167 | 73233474132.3575 | 73233474000 | 10263514891.2656 | 8345176834.6342 | 1025268600 | 833637195.5069 | 0 | 0 | 0 | 0 | 620000000 | 504116737.0329 | 4414900080.129 | 3589717778.582 | 2023495870.0591 | 1645287315.1834 | 847007514.0226 | 688694619.6958 | 49.0507 | 31204390727.832 | 25372025217.4415 | 5.0504 | 8455170795.456 | 6874827600.7435 | 0 | 0 | 0 | 0 | [5 empty] | 4554218260.8223 | 3702996208.6795
|  |  | 燃料発熱量 |  | 54.7 | （MJ/kg、MJ/l、MJ/m3） | 2037 | 8 | 0.78941 | 51194658110.3248 | 0.167 | 62812050402.8854 | 62812050000 | 8549507904.4242 | 6749060488.5925 | 879368700 | 694181772.1466 | 0 | 0 | 0 | 0 | 620000000 | 489433725.2746 | 4414900080.129 | 3485162891.8272 | 2023495870.0591 | 1597366325.4208 | 847007514.0226 | 668635553.1027 | 48.9763 | 31159624547.0908 | 24597695355.2287 | 5.1788 | 8670132764.832 | 6844282867.2862 | 0 | 0 | 0 | 0 | [5 empty] | 4554218260.8223 | 3595141950.1742
|  |  | 熱効率 |  | 52.2587 | （%） | 2038 | 9 | 0.76642 | 42645150205.9006 | 0.167 | 53873638012.6393 | 53873638000 | 7121740084.3854 | 5458220764.0753 | 754230900 | 578055181.8106 | 0 | 0 | 0 | 0 | 620000000 | 475178374.053 | 4414900080.129 | 3383653293.0361 | 2023495870.0591 | 1550841092.6416 | 847007514.0226 | 649160731.1677 | 48.9019 | 31114858366.3495 | 23846948076.4724 | 5.3072 | 8885094734.208 | 6809685272.7552 | 0 | 0 | 0 | 0 | [5 empty] | 4554218260.8223 | 3490429077.8391
|  |  | 所内率 |  | 4.6965 | （%） | 2039 | 10 | 0.74409 | 35523410121.5152 | 0.167 | 46207198365.6112 | 46207198000 | 5932409490.293 | 4414269802.4026 | 646900700 | 481354874.4124 | 0 | 0 | 0 | 0 | 620000000 | 461338227.236 | 4414900080.129 | 3285100284.5011 | 2023495870.0591 | 1505670963.7297 | 847007514.0226 | 630253137.056 | 48.8275 | 31070092185.6083 | 23119066530.5914 | 5.4356 | 9100056703.584 | 6771296818.352 | 0 | 0 | 0 | 0 | [5 empty] | 4554218260.8223 | 3388766094.9894
|  |  | 固定資産税率 |  | 1.4 | （%） | 2040 | 11 | 0.72242 | 29591000631.2222 | 0.2 | 39631724523.5606 | 39631724000 | 5918200126.2444 | 4275433690.3685 | 554844100 | 400831183.0353 | 0 | 0 | 0 | 0 | 620000000 | 447901191.4912 | 4414900080.129 | 3189417751.9428 | 2023495870.0591 | 1461816469.6404 | 847007514.0226 | 611896249.5689 | 48.7531 | 31025326004.867 | 22413355619.3288 | 5.564 | 9315018672.96 | 6729367681.2611 | 0 | 0 | 0 | 0 | [5 empty] | 4554218260.8223 | 3290064169.8926
|  |  | 水利使用料 |  |  | （円/年） | 2041 | 12 | 0.70138 | 23672800504.9777 | - | 33991967577.9421 | 33991967000 | 5918200126.2444 | 4150906495.5034 | 475887500 | 333777917.7353 | 0 | 0 | 0 | 0 | 620000000 | 434855525.7196 | 4414900080.129 | 3096522089.2649 | 2023495870.0591 | 1419239290.9131 | 847007514.0226 | 594074028.7077 | 48.6015 | 30934093526.3065 | 21696550811.3591 | 5.6924 | 9529980642.336 | 6684136681.163 | 0 | 0 | 0 | 0 | [5 empty] | 4554218260.8223 | 3194237058.1482
|  |  | 廃止措置費用 |  | 91.9771 | （億円） | 2042 | 13 | 0.68095 | 17754600378.7333 | - | 29154771176.6356 | 29154771000 | 5918200126.2444 | 4030006306.3139 | 408166700 | 277941661.3056 | 0 | 0 | 0 | 0 | 620000000 | 422189830.7958 | 4414900080.129 | 3006332125.4999 | 2023495870.0591 | 1377902224.1874 | 847007514.0226 | 576770901.658 | 48.4554 | 30846179337.5738 | 21004747153.5907 | 5.8208 | 9744942611.712 | 6635831729.6019 | 0 | 0 | 0 | 0 | [5 empty] | 4554218260.8223 | 3101201027.3283
|  |  | 廃止措置完了までの期間 |  | 1 | （年） | 2043 | 14 | 0.66112 | 11836400252.4889 | - | 25005927662.5564 | 25005927000 | 5918200126.2444 | 3912627481.8582 | 350082900 | 231446038.7026 | 0 | 0 | 0 | 0 | 620000000 | 409893039.6075 | 4414900080.129 | 2918769053.8834 | 2023495870.0591 | 1337769149.6965 | 847007514.0226 | 559971749.1825 | 48.3145 | 30761350501.8573 | 20336876547.8054 | 5.9492 | 9959904581.088 | 6584670262.8117 | 0 | 0 | 0 | 0 | [5 empty] | 4554218260.8223 | 3010874783.8139
|  |  | 追加的安全対策費 （原子力） |  |  | （億円） | 2044 | 15 | 0.64186 | 5918200126.2444 | - | 21447481596.6352 | 21447481000 | 5918200126.2444 | 3798667458.1148 | 300264700 | 192728485.0765 | 0 | 0 | 0 | 0 | 620000000 | 397954407.386 | 4414900080.129 | 2833756362.9936 | 2023495870.0591 | 1298804999.7054 | 847007514.0226 | 543661892.4102 | 48.1783 | 30679397780.4122 | 19691938004.2939 | 6.0776 | 10174866550.4639 | 6530859658.5825 | 0 | 0 | 0 | 0 | [5 empty] | 4554218260.8223 | 2923179401.7611
[7 empty] | 2045 | 16 | 0.62317 | 1.9073e-06 | - | 18395417000.5377 | 18395417000 | 0 | 0 | 257535800 | 160487796.2256 | 0 | 0 | 0 | 0 | 620000000 | 386363502.3165 | 4414900080.129 | 2751219769.8967 | 2023495870.0591 | 1260975727.8693 | 847007514.0226 | 527827080.0099 | 48.0466 | 30600132523.124 | 19068990924.1651 | 6.206 | 10389828519.84 | 6474597637.7305 | 0 | 0 | 0 | 0 | [5 empty] | 4554218260.8223 | 2838038254.137
|  | 運転維持費諸元 |  |  |  |  | 2046 | 17 | 0.60502 | 1.9073e-06 | - | 15777673714.2304 | 15777673000 | 0 | 0 | 220887400 | 133640509.6799 | 0 | 0 | 0 | 0 | 620000000 | 375110196.4238 | 4414900080.129 | 2671087155.2395 | 2023495870.0591 | 1224248279.4848 | 847007514.0226 | 512453475.7378 | 47.9191 | 30523384052.9033 | 18467149334.8425 | 6.3344 | 10604790489.216 | 6416072650.7139 | 0 | 0 | 0 | 0 | [5 empty] | 4554218260.8223 | 2755376945.764
[7 empty] | 2047 | 18 | 0.58739 | 1.9073e-06 | - | 13532446034.0007 | 13532446000 | 0 | 0 | 189454200 | 111284375.4703 | 0 | 0 | 0 | 0 | 620000000 | 364184656.7221 | 4414900080.129 | 2593288500.2325 | 2023495870.0591 | 1188590562.6066 | 847007514.0226 | 497527646.3473 | 47.7955 | 30448997452.6898 | 17885576911.0319 | 6.4628 | 10819752458.592 | 6355464249.92 | 0 | 0 | 0 | 0 | [5 empty] | 4554218260.8223 | 2675123248.3146
|  |  | 人件費 |  | 6.2 | （億円/年） | 2048 | 19 | 0.57029 | 1.9073e-06 | - | 11606723461.265 | 11606723000 | 0 | 0 | 162494100 | 92668114.6694 | 0 | 0 | 0 | 0 | 620000000 | 353577336.6234 | 4414900080.129 | 2517755825.4684 | 2023495870.0591 | 1153971420.0064 | 847007514.0226 | 483036549.8518 | 47.6756 | 30376831682.9126 | 17323482647.5828 | 6.5912 | 11034714427.968 | 6292943448.1301 | 0 | 0 | 0 | 0 | [5 empty] | 4554218260.8223 | 2597207037.1986
|  |  | 修繕費 |  | 2.4 | （%）: 建設費における比率 | 2049 | 20 | 0.55368 | 1.9073e-06 | - | 9955039108.8057 | 9955039000 | 0 | 0 | 139370500 | 77166066.6988 | 0 | 0 | 0 | 0 | 620000000 | 343278967.5955 | 4414900080.129 | 2444423131.5228 | 2023495870.0591 | 1120360601.9479 | 847007514.0226 | 468967524.1279 | 47.5591 | 30306757971.9074 | 16780117077.0386 | 6.7196 | 11249676397.344 | 6228673063.6516 | 0 | 0 | 0 | 0 | [5 empty] | 4554218260.8223 | 2521560230.2899
|  |  | 諸費 |  | 1.1 | （%）: 建設費における比率 | 2050 | 21 | 0.53755 | 1.9073e-06 | - | 9197708500.2688 | 9197708000 | 0 | 0 | 128767900 | 69219091.4053 | 0 | 0 | 0 | 0 | 620000000 | 333280551.0636 | 4414900080.129 | 2373226341.2842 | 2023495870.0591 | 1087728739.7553 | 847007514.0226 | 455308275.8524 | 47.446 | 30238658433.1311 | 16254768945.1911 | 6.848 | 11464638366.72 | 6162808052.5896 | 0 | 0 | 0 | 0 | [5 empty] | 4554218260.8223 | 2448116728.4368
|  |  | 業務分担費（一般管理費） |  | 12 | （%）: 直接費における比率 | 2051 | 22 | 0.52189 | 1.9073e-06 | - | 9197708500.2688 | 9197708000 | 0 | 0 | 128767900 | 67203001.3644 | 0 | 0 | 0 | 0 | 620000000 | 323573350.5472 | 4414900080.129 | 2304103243.9653 | 2023495870.0591 | 1056047320.1507 | 847007514.0226 | 442046869.7596 | 47.3359 | 30172424871.8771 | 15746762274.0759 | 7.0185 | 11750049964.4732 | 6132262961.4542 | 0 | 0 | 0 | 0 | [5 empty] | 4554218260.8223 | 2376812357.7057
[7 empty] | 2052 | 23 | 0.50669 | 1.9073e-06 | - | 9197708500.2688 | 9197708000 | 0 | 0 | 128767900 | 65245632.3926 | 0 | 0 | 0 | 0 | 620000000 | 314148884.0264 | 4414900080.129 | 2236993440.743 | 2023495870.0591 | 1025288660.3405 | 847007514.0226 | 429171718.2132 | 47.2288 | 30107957751.1548 | 15255453754.58 | 7.15 | 11970247832.6016 | 6065225803.4377 | 0 | 0 | 0 | 0 | [5 empty] | 4554218260.8223 | 2307584813.3065
|  | 燃料費諸元 【除、原子力】 |  |  |  |  | 2053 | 24 | 0.49193 | 1.9073e-06 | - | 9197708500.2688 | 9197708000 | 0 | 0 | 128767900 | 63345274.1676 | 0 | 0 | 0 | 0 | 620000000 | 304998916.5305 | 4414900080.129 | 2171838291.9835 | 2023495870.0591 | 995425883.8258 | 847007514.0226 | 416671571.0808 | 47.1244 | 30045165291.9196 | 14780230420.9921 | 7.2815 | 12190338417.9639 | 5996838725.192 | 0 | 0 | 0 | 0 | [5 empty] | 4554218260.8223 | 2240373605.1519
[7 empty] | 2054 | 25 | 0.47761 | 1.9073e-06 | - | 9197708500.2688 | 9197708000 | 0 | 0 | 128767900 | 61500266.1821 | 0 | 0 | 0 | 0 | 620000000 | 296115452.9422 | 4414900080.129 | 2108580866.0034 | 2023495870.0591 | 966432896.9182 | 847007514.0226 | 404535505.9037 | 47.0227 | 29983962687.2369 | 14320507567.9582 | 7.4129 | 12410321825.048 | 5927238819.9724 | 0 | 0 | 0 | 0 | [5 empty] | 4554218260.8223 | 2175120005.0019
|  |  | 燃料単価（固定値） |  |  | （円/t） | 2055 | 26 | 0.46369 | 1.9073e-06 | - | 9197708500.2688 | 9197708000 | 0 | 0 | 128767900 | 59708996.2933 | 0 | 0 | 0 | 0 | 620000000 | 287490731.0119 | 4414900080.129 | 2047165889.3237 | 2023495870.0591 | 938284365.94 | 847007514.0226 | 392752918.3531 | 46.9236 | 29924271413.4944 | 13875726876.8761 | 7.5442 | 12630198158.1894 | 5856556292.4559 | 0 | 0 | 0 | 0 | [5 empty] | 4554218260.8223 | 2111766995.1474
|  |  | 価格上昇率（シナリオ） |  | WEO2020 STEPS |  | 2056 | 27 | 0.45019 | 1.9073e-06 | - | 9197708500.2688 | 9197708000 | 0 | 0 | 128767900 | 57969899.3139 | 0 | 0 | 0 | 0 | 620000000 | 279117214.5746 | 4414900080.129 | 1987539698.3725 | 2023495870.0591 | 910955695.0874 | 847007514.0226 | 381313512.9641 | 46.8268 | 29866018624.6263 | 13445354724.0965 | 7.6755 | 12849967521.5703 | 5784914745.1536 | 0 | 0 | 0 | 0 | [5 empty] | 4554218260.8223 | 2050259218.5897
|  |  | 燃料諸経費 |  | 2800 | （円/t または 円/kl） | 2057 | 28 | 0.43708 | 1.9073e-06 | - | 9197708500.2688 | 9197708000 | 0 | 0 | 128767900 | 56281455.6446 | 0 | 0 | 0 | 0 | 620000000 | 270987586.9657 | 4414900080.129 | 1929650192.5947 | 2023495870.0591 | 884423004.9392 | 847007514.0226 | 370207294.1399 | 46.7322 | 29809136617.6265 | 13028880647.6458 | 7.8067 | 13069630019.2225 | 5712431453.9405 | 0 | 0 | 0 | 0 | [5 empty] | 4554218260.8223 | 1990542930.6697
|  |  | 価格想定（コジェネ・燃料電池） |  |  |  | 2058 | 29 | 0.42435 | 1.9073e-06 | - | 9197708500.2688 | 9197708000 | 0 | 0 | 128767900 | 54642189.9462 | 0 | 0 | 0 | 0 | 620000000 | 263094744.6269 | 4414900080.129 | 1873446788.9268 | 2023495870.0591 | 858663111.5915 | 847007514.0226 | 359424557.4174 | 46.6399 | 29753562359.5144 | 12625815952.7673 | 7.9378 | 13289185755.0241 | 5639217633.0918 | 0 | 0 | 0 | 0 | [5 empty] | 4554218260.8223 | 1932565952.1065
[7 empty] | 2059 | 30 | 0.41199 | 1.9073e-06 | - | 9197708500.2688 | 9197708000 | 0 | 0 | 128767900 | 53050669.8507 | 0 | 0 | 0 | 0 | 620000000 | 255431790.8999 | 4414900080.129 | 1818880377.5989 | 2023495870.0591 | 833653506.3995 | 847007514.0226 | 348955880.9878 | 46.5496 | 29699237067.4648 | 12235692439.5195 | 8.0689 | 13508634832.7043 | 5565378690.2095 | 0 | 0 | 0 | 0 | [5 empty] | 4554218260.8223 | 1876277623.4043
|  | CO2対策経費諸元 【化石燃料関係電源】 |  |  |  |  | 2060 | 31 | 0.39999 | 1.9073e-06 | - | 9197708500.2688 | 9197708000 | 0 | 0 | 128767900 | 51505504.7094 | 0 | 0 | 0 | 0 | 620000000 | 247992029.9999 | 4414900080.129 | 1765903279.2222 | 2023495870.0591 | 809372336.3102 | 847007514.0226 | 338792117.4639 | 46.4613 | 29646105835.0887 | 11858061238.1202 | 8.1999 | 13727977355.8387 | 5491014471.3978 | 0 | 0 | 0 | 0 | [5 empty] | 4554218260.8223 | 1821628760.5867
[7 empty] | 2061 | 32 | 0.38834 | 1.9073e-06 | - | 9197708500.2688 | 9197708000 | 0 | 0 | 128767900 | 50005344.378 | 0 | 0 | 0 | 0 | 620000000 | 240768961.1649 | 4414900080.129 | 1714469203.1284 | 2023495870.0591 | 785798384.7672 | 847007514.0226 | 328924385.8873 | 46.375 | 29594117298.9098 | 11492491739.7601 | 8.3309 | 13947213427.8538 | 5416219497.048 | 0 | 0 | 0 | 0 | [5 empty] | 4554218260.8223 | 1768571612.2201
|  |  | 炭素排出係数 |  | 13.87 | （g-C/MJ） | 2062 | 33 | 0.37703 | 1.9073e-06 | - | 9197708500.2688 | 9197708000 | 0 | 0 | 128767900 | 48548878.0369 | 0 | 0 | 0 | 0 | 620000000 | 233756272.9756 | 4414900080.129 | 1664533206.9207 | 2023495870.0591 | 762911053.172 | 847007514.0226 | 319344063.9682 | 46.2904 | 29543223339.9558 | 11138570612.315 | 8.4618 | 14166343152.0245 | 5341083188.5667 | 0 | 0 | 0 | 0 | [5 empty] | 4554218260.8223 | 1717059817.6894
|  |  | CO2価格見通し |  | WEO2020 STEPS |  | 2063 | 34 | 0.36604 | 1.9073e-06 | - | 9197708500.2688 | 9197708000 | 0 | 0 | 128767900 | 47134833.0456 | 0 | 0 | 0 | 0 | 620000000 | 226947837.8404 | 4414900080.129 | 1616051657.2046 | 2023495870.0591 | 740690342.8854 | 847007514.0226 | 310042780.5517 | 46.2076 | 29493378816.1215 | 10795900891.8189 | 8.5926 | 14385366631.4762 | 5265690086.3798 | 0 | 0 | 0 | 0 | [5 empty] | 4554218260.8223 | 1667048366.6888
|  |  | CO2輸送＆貯留費用 |  | 2666.352 | 円/tCO2 | 2064 | 35 | 0.35538 | 1.9073e-06 | - | 9197708500.2688 | 9197708000 | 0 | 0 | 128767900 | 45761973.8307 | 0 | 0 | 0 | 0 | 620000000 | 220337706.6412 | 4414900080.129 | 1568982191.4608 | 2023495870.0591 | 719116837.7529 | 847007514.0226 | 301012408.3026 | 46.1264 | 29444541321.5706 | 10464101141.7692 | 8.7234 | 14604283969.1843 | 5190120059.5273 | 0 | 0 | 0 | 0 | [5 empty] | 4554218260.8223 | 1618493559.892
|  | 排熱利用諸元 |  |  |  |  | 2065 | 36 | 0.34503 | 1.9073e-06 | - | 9197708500.2688 | 9197708000 | 0 | 0 | 128767900 | 44429100.8065 | 0 | 0 | 0 | 0 | 620000000 | 213920103.5351 | 4414900080.129 | 1523283681.0299 | 2023495870.0591 | 698171687.1387 | 847007514.0226 | 292245056.6044 | 46.0469 | 29396670969.9652 | 10142804673.3606 | 8.8541 | 14823095267.9743 | 5114448507.1555 | 0 | 0 | 0 | 0 | [5 empty] | 4554218260.8223 | 1571352970.7689
[7 empty] | 2066 | 37 | 0.33498 | 1.9073e-06 | - | 9197708500.2688 | 9197708000 | 0 | 0 | 128767900 | 43135049.3267 | 0 | 0 | 0 | 0 | 620000000 | 207689420.9079 | 4414900080.129 | 1478916195.1746 | 2023495870.0591 | 677836589.455 | 847007514.0226 | 283733064.6645 | 45.9689 | 29349730198.7443 | 9831658820.6138 | 8.9847 | 15041800630.523 | 5038746552.2025 | 0 | 0 | 0 | 0 | [5 empty] | 4554218260.8223 | 1525585408.5135
|  |  | 熱回収効率 |  |  | （%） | 2067 | 38 | 0.32523 | 1.9073e-06 | - | 9197708500.2688 | 9197708000 | 0 | 0 | 128767900 | 41878688.6667 | 0 | 0 | 0 | 0 | 620000000 | 201640214.4737 | 4414900080.129 | 1435840966.189 | 2023495870.0591 | 658093776.1699 | 847007514.0226 | 275468994.8199 | 45.8924 | 29303683592.0462 | 9530324265.1122 | 9.1153 | 15260400159.3568 | 4963081227.5599 | 0 | 0 | 0 | 0 | [5 empty] | 4554218260.8223 | 1481150882.052
|  |  | 排熱利用率 |  |  | （%） | 2068 | 39 | 0.31575 | 1.9073e-06 | - | 9197708500.2688 | 9197708000 | 0 | 0 | 128767900 | 40658921.0356 | 0 | 0 | 0 | 0 | 620000000 | 195767198.5182 | 4414900080.129 | 1394020355.5233 | 2023495870.0591 | 638925996.2815 | 847007514.0226 | 267445626.0388 | 45.8173 | 29258497720.1837 | 9238474405.6938 | 9.2458 | 15478893956.8547 | 4887515654.9887 | 0 | 0 | 0 | 0 | [5 empty] | 4554218260.8223 | 1438010565.099
|  |  | ボイラ効率 |  |  | （%） | 2069 | 40 | 0.30656 | 1.9073e-06 | - | 9197708500.2688 | 9197708000 | 0 | 0 | 128767900 | 39474680.6171 | 0 | 0 | 0 | 0 | 620000000 | 190065241.2798 | 4414900080.129 | 1353417820.8964 | 2023495870.0591 | 620316501.2442 | 847007514.0226 | 259655947.6104 | 45.7436 | 29214140993.8481 | 8955794768.9946 | 9.3762 | 15697282125.2467 | 4812109217.0508 | 0 | 0 | 0 | 0 | [5 empty] | 4554218260.8223 | 1396126762.2321
|  |  | ボイラ燃料発熱量 |  |  | （MJ/kg、MJ/l、MJ/m3） | 2070 | 41 | 0.29763 | [8 empty] | 9197708500.2688 | 2737495592.428
|  |  | ボイラ燃料取り扱い費 |  |  | （円/t または 円/kl） | 2071 | 42 | 0.28896
[7 empty] | 2072 | 43 | 0.28054
|  | 事故リスクコスト諸元 【原子力】 |  |  |  |  | 2073 | 44 | 0.27237
[7 empty] | 2074 | 45 | 0.26444
|  |  | 損害想定額 |  |  | （億円） | 2075 | 46 | 0.25674
|  |  | 積立期間 |  |  | （年） | 2076 | 47 | 0.24926
|  |  | 総発電量 |  |  | （億kWh） | 2077 | 48 | 0.242
[7 empty] | 2078 | 49 | 0.23495
|  | 政策経費 【FIT以外】 |  |  | 0.14 | （円/kWh） | 2079 | 50 | 0.22811
[7 empty] | 2080 | 51 | 0.22146
[7 empty] | 2081 | 52 | 0.21501
| 発電コスト （結果） | [5 empty] | 2082 | 53 | 0.20875
[7 empty] | 2083 | 54 | 0.20267
|  | 発電コスト（政策経費除く） |  |  | 11.5397 | （円/kWh） | 2084 | 55 | 0.19677
|  | 発電コスト（政策経費含む） |  |  | 11.6797 | （円/kWh） | 2085 | 56 | 0.19104
[7 empty] | 2086 | 57 | 0.18547
|  | 発電コスト内訳 |  |  |  |  | 2087 | 58 | 0.18007
[7 empty] | 2088 | 59 | 0.17483
|  |  | 資本費 |  | 1.9219 | （円/kWh） | 2089 | 60 | 0.16973
[7 empty] | 2090 | 61 | 0.16479
|  |  | 資本費内訳 |  |  |  | 2091 | 62 | 0.15999
[7 empty] | 2092 | 63 | 0.15533
|  |  |  | 初期投資 | 1.7475 | （円/kWh） | 2093 | 64 | 0.15081
|  |  |  | 固定資産税 | 0.14841 | （円/kWh） | 2094 | 65 | 0.14641
|  |  |  | 水利使用料 | 0 | （円/kWh） | 2095 | 66 | 0.14215
|  |  |  | 廃止措置費用 | 0.026005 | （円/kWh） | 2096 | 67 | 0.13801
[7 empty] | 2097 | 68 | 0.13399
|  |  | 運転維持費 |  | 1.7358 | （円/kWh） | 2098 | 69 | 0.13009
[7 empty] | 2099 | 70 | 0.1263
|  |  | 運転維持費内訳 |  |  |  | 2100 | 71 | 0.12262
[7 empty] | 2101 | 72 | 0.11905
|  |  |  | 給料手当 | 0.13614 | （円/kWh） | 2102 | 73 | 0.11558
|  |  |  | 修繕費 | 0.96941 | （円/kWh） | 2103 | 74 | 0.11221
|  |  |  | 諸費 | 0.44431 | （円/kWh） | 2104 | 75 | 0.10895
|  |  |  | 業務分担費 | 0.18598 | （円/kWh） | 2105 | 76 | 0.10577
[7 empty] | 2106 | 77 | 0.10269
|  |  | 燃料費 |  | 6.7116 |  | 2107 | 78 | 0.0997
[7 empty] | 2108 | 79 | 0.096796
|  |  | 燃料費内訳 |  |  |  | 2109 | 80 | 0.093977
[7 empty] | 2110 | 81 | 0.09124
|  |  |  | 化石燃料費用 | 6.7116 | （円/kWh） | 2111 | 82 | 0.088582
|  |  |  | 核燃料サイクル費用 | 0 | （円/kWh） | 2112 | 83 | 0.086002
[7 empty] | 2113 | 84 | 0.083497
|  |  | 社会的費用 |  | 1.3103 | （円/kWh） | 2114 | 85 | 0.081065
[7 empty] | 2115 | 86 | 0.078704
|  |  | 社会的費用内訳 |  |  |  | 2116 | 87 | 0.076412
[7 empty] | 2117 | 88 | 0.074186
|  |  |  | CO2対策費用 | 0.28818 | （円/kWh） | 2118 | 89 | 0.072026
|  |  |  | 事故リスク対応費用 | 0 | （円/kWh） | 2119 | 90 | 0.069928
|  |  |  | 政策経費（FIT以外） | 0.14 | （円/kWh） | 2120 | 91 | 0.067891
|  |  |  | CO2輸送＆貯留費用 | 0.88215 | （円/kWh） | 2121 | 92 | 0.065914
|  |  | 排熱価値 |  | 0 | （円/kWh） | 2122 | 93 | 0.063994
[7 empty] | 2123 | 94 | 0.06213
|  |  | 排熱価値内訳 |  |  |  | 2124 | 95 | 0.06032
[7 empty] | 2125 | 96 | 0.058563
|  |  |  | ボイラ燃料費 | 0 | （円/kWh） | 2126 | 97 | 0.056858
|  |  |  | ボイラCO2対策費用 | 0 | （円/kWh） | 2127 | 98 | 0.055202
[7 empty] | 2128 | 99 | 0.053594
[7 empty] | 2129 | 100 | 0.052033
固定条件計算
[7 empty] | 現在価値合計 | [9 empty] | 15623168851.224 |  | 2737495592.428 |  | 0 |  | 14331158624.008 |  | 102049408641.0885 |  | 46772645627.1656 |  | 19578385547.0715 |  |  | 706531725272.9736 |  |  | 244222834318.6461 |  | 0 |  | 0 |  | 0 | 0 |  | 0 |  | 105269716619.6734
|  | 建設費（固定資産取得価額） |  |  | 183954170005.3766 | （円） | 現在価値合計（買取期間終了後）
|  | 法定耐用年数 |  |  | 15 | （年）
減価償却率
|  |  | 償却率 |  | 0.167
|  |  | 改定償却率 |  | 0.2
|  |  | 保証率 |  | 0.03217
|  | 償却保証額 |  |  | 5917805649.073 | （円）
|  | 減価残存率（固定資産税） |  |  | 0.8577
電力量
|  |  | 発電端 |  | 4778646820.1482 | （kWh/年）
|  |  | 送電端 |  | 4554218260.8223 | （kWh/年）
|  | 必要燃料量 |  |  | 601812758.5875 | （kg/年、l/年、m3/年）
燃料価格
|  |  | 単位換算係数 |  | 1000 | （t/kg または bbl/l）
|  |  | 燃料諸経費 |  | 2.8 | （円/kg または 円/l）
|  | CO2排出量 |  |  | 1674158640 | （kg-CO2）
|  | CO2回収量 |  |  | 1506742776 | （kg-CO2）
排熱利用価値
|  |  | 熱電比 |  | 0
|  |  | 総熱利用量 |  | 0 | （MJ/年）
|  |  | ボイラ燃料換算 |  | 0 | （kg/年、l/年、m3/年）
|  |  | ボイラ燃料諸経費 |  | 0 | （円/kg または 円/l）
|  |  | ボイラCO2排出量 |  | 0 | （kg-CO2）
輸送・貯留組合せ
|  |  | 輸送・貯留量 |  | 300 | （万tCO2/年）
|  |  | 輸送距離 |  | 20 | （km）

## CO2分離回収型石炭火力（2030年）
発電コスト計算表
| 電源種類 （入力） |  |  |  | 石炭火力
| 環境条件 （入力） | [5 empty] | 稼動年数計算
|  | 基準年度 |  |  | 2030 |  |  |  |  | 残存簿価 |  |  |  | 資本費 | [7 empty] | 運転維持費 | [7 empty] | 燃料費 |  |  | CO2対策費 |  |  | 排熱利用価値 |  |  |  | 買取額相当 |  |  |  |  | 送電端電力量
|  | 為替レート |  |  | 107 | （円/ドル）
|  | 割引率（金利） |  |  | 3 | （%） | 年度 | 稼動 年数 | 割引 係数 | 減価償却費算定基準 |  | 償却資産評価額 | 課税標準額 | 減価償却費 |  | 固定資産税 |  | 廃止措置費用 |  | 水利使用料 |  | 人件費 |  | 修繕費 |  | 諸費 |  | 業務分担費 （一般管理費） |  | 燃料費単価 | 燃料費 |  | CO2価格 | CO2対策費 |  | 燃料費 |  | CO2対策費 |  | IRR計算 |  |  | 買取額相当
| 発電コスト算定根拠 （入力） | [8 empty] | （円） |  | （円）
[11 empty] | 減価 償却率 |  |  |  | 現在価値 |  | 現在価値 |  | 現在価値 |  | 現在価値 |  | 現在価値 |  | 現在価値 |  | 現在価値 |  | 現在価値 |  |  | 現在価値 |  |  | 現在価値 |  | 現在価値 |  | 現在価値 | 割引 係数 | 割引費用 | 割引電力量 |  | 現在価値 |  | 割引電力量
|  | 出力 |  |  | 70 | （万kW）
|  | 設備利用率 |  |  | 70 | （%） | [23 empty] | （円/kg、円/l、円/m3） |  |  | （円/kg-CO2)
|  | 稼動年数 |  |  | 40 | （年） | 2030 | 1 | 0.97087 | 219224762877.7433 | 0.167 | 219224762877.7433 | 219224762000 | 36610535400.5831 | 35544209126.7797 | 3069146600 | 2979753980.5825 | 0 | 0 | 0 | 0 | 440000000 | 427184466.0194 | 5261394309.0658 | 5108149814.627 | 4822944783.3104 | 4682470663.4081 | 1283969369.2699 | 1246572203.1747 | 10.8691 | 17528819487.2012 | 17018271346.7973 | 4.28 | 13541168561.8759 | 13146765594.0542 | 0 | 0 | 0 | 0 | [5 empty] | 3574820495.9103 | 3470699510.5925
|  | 買取期間 |  |  |  | （年） | 2031 | 2 | 0.9426 | 182614227477.1602 | 0.167 | 188028179989.8017 | 188028179000 | 30496575988.6858 | 28745947769.5219 | 2632394500 | 2481284286.9262 | 0 | 0 | 0 | 0 | 440000000 | 414742200.0189 | 5261394309.0658 | 4959368752.0651 | 4822944783.3104 | 4546088022.7263 | 1283969369.2699 | 1210264274.9269 | 10.8691 | 17528819487.2012 | 16522593540.5799 | 4.4084 | 13947403618.7321 | 13146765594.0542 | 0 | 0 | 0 | 0 | [5 empty] | 3574820495.9103 | 3369611175.3326
|  | IRR |  |  |  | （%） | 2032 | 3 | 0.91514 | 152117651488.4744 | 0.167 | 161270998796.7634 | 161270998000 | 25403647798.5752 | 23247936400.0114 | 2257793900 | 2066201256.1234 | 0 | 0 | 0 | 0 | 440000000 | 402662330.1154 | 5261394309.0658 | 4814921118.5098 | 4822944783.3104 | 4413677691.9673 | 1283969369.2699 | 1175013859.1523 | 10.8691 | 17528819487.2012 | 16041352952.0193 | 4.5368 | 14353638675.5884 | 13135612715.3337 | 0 | 0 | 0 | 0 | [5 empty] | 3574820495.9103 | 3271467160.5171
|  | CO2回収率 |  |  | 90 | （%） | 2033 | 4 | 0.88849 | 126714003689.8992 | 0.167 | 138321474229.641 | 138321474000 | 21161238616.2132 | 18801486428.3587 | 1936500600 | 1720555701.381 | 0 | 0 | 0 | 0 | 440000000 | 390934301.0829 | 5261394309.0658 | 4674680697.5823 | 4822944783.3104 | 4285123972.7838 | 1283969369.2699 | 1140790154.5168 | 10.8691 | 17528819487.2012 | 15574129079.6304 | 4.6652 | 14759873732.4447 | 13113956640.1481 | 0 | 0 | 0 | 0 | [5 empty] | 3574820495.9103 | 3176181709.2399
|  | 資本費諸元 |  |  |  |  | 2034 | 5 | 0.86261 | 105552765073.686 | 0.167 | 118637761133.8091 | 118637761000 | 17627311767.3056 | 15205473975.5561 | 1660928600 | 1432731600.5949 | 0 | 0 | 0 | 0 | 440000000 | 379547865.129 | 5261394309.0658 | 4538524949.109 | 4822944783.3104 | 4160314536.6833 | 1283969369.2699 | 1107563256.8124 | 10.8691 | 17528819487.2012 | 15120513669.5441 | 4.7936 | 15166108789.3009 | 13082418666.5768 | 0 | 0 | 0 | 0 | [5 empty] | 3574820495.9103 | 3083671562.3688
[7 empty] | 2035 | 6 | 0.83748 | 87925453306.3805 | 0.167 | 101755121142.4743 | 101755121000 | 14683550702.1655 | 12297242545.2799 | 1424571600 | 1193056287.5186 | 0 | 0 | 0 | 0 | 440000000 | 368493072.9408 | 5261394309.0658 | 4406334902.0476 | 4822944783.3104 | 4039140326.877 | 1283969369.2699 | 1075304132.8276 | 10.8691 | 17528819487.2012 | 14680110358.7806 | 4.922 | 15572343846.1572 | 13041592810.8213 | 0 | 0 | 0 | 0 | [5 empty] | 3574820495.9103 | 2993855885.7949
|  |  | 建設費単価 |  | 31.3178 | （万円/kW） | 2036 | 7 | 0.81309 | 73241902604.2149 | 0.167 | 87274950064.5197 | 87274950000 | 12231397734.9039 | 9945245670.1147 | 1221849300 | 993475293.9708 | 0 | 0 | 0 | 0 | 440000000 | 357760264.9911 | 5261394309.0658 | 4277995050.5317 | 4822944783.3104 | 3921495462.9874 | 1283969369.2699 | 1043984594.9782 | 10.8691 | 17528819487.2012 | 14252534328.9132 | 5.0504 | 15978578903.0135 | 12992046869.3702 | 0 | 0 | 0 | 0 | [5 empty] | 3574820495.9103 | 2906656199.8009
|  |  | 燃料発熱量 |  | 26.08 | （MJ/kg、MJ/l、MJ/m3） | 2037 | 8 | 0.78941 | 61010504869.311 | 0.167 | 74855366720.0637 | 74855366000 | 10188754313.1749 | 8043096740.9762 | 1047975100 | 827281221.2711 | 0 | 0 | 0 | 0 | 440000000 | 347340063.0981 | 5261394309.0658 | 4153393252.9434 | 4822944783.3104 | 3807277148.5314 | 1283969369.2699 | 1013577276.6779 | 10.8691 | 17528819487.2012 | 13837411969.8187 | 5.1788 | 16384813959.8698 | 12934323442.4371 | 0 | 0 | 0 | 0 | [5 empty] | 3574820495.9103 | 2821996310.4863
|  |  | 熱効率 |  | 39.8117 | （%） | 2038 | 9 | 0.76642 | 50821750556.1361 | 0.167 | 64203141023.3159 | 64203141000 | 8487232342.8747 | 6504756878.8672 | 898843900 | 688889004.725 | 0 | 0 | 0 | 0 | 440000000 | 337223362.2312 | 5261394309.0658 | 4032420633.9256 | 4822944783.3104 | 3696385581.0985 | 1283969369.2699 | 984055608.4251 | 10.8691 | 17528819487.2012 | 13434380553.222 | 5.3072 | 16791049016.726 | 12868940920.0208 | 0 | 0 | 0 | 0 | [5 empty] | 3574820495.9103 | 2739802243.1906
|  |  | 所内率 |  | 9.0018 | （%） | 2039 | 10 | 0.74409 | 42334518213.2614 | 0.167 | 55066770732.3509 | 55066770000 | 7069864541.6146 | 5260643184.5596 | 770934700 | 573647819.0527 | 0 | 0 | 0 | 0 | 440000000 | 327401322.5546 | 5261394309.0658 | 3914971489.2482 | 4822944783.3104 | 3588723865.1441 | 1283969369.2699 | 955393794.5875 | 10.8691 | 17528819487.2012 | 13043087915.7495 | 5.4356 | 17197284073.5823 | 12796394431.9029 | 0 | 0 | 0 | 0 | [5 empty] | 3574820495.9103 | 2660002177.855
|  |  | 固定資産税率 |  | 1.4 | （%） | 2040 | 11 | 0.72242 | 35264653671.6467 | 0.2 | 47230543405.7824 | 47230543000 | 7052930734.3293 | 5095187224.8568 | 661227600 | 477684886.9143 | 0 | 0 | 0 | 0 | 440000000 | 317865361.7035 | 5261394309.0658 | 3800943193.4448 | 4822944783.3104 | 3484197927.3244 | 1283969369.2699 | 927566790.8617 | 10.8691 | 17528819487.2012 | 12663192151.2131 | 5.564 | 17603519130.4386 | 12717156762.8422 | 0 | 0 | 0 | 0 | [5 empty] | 3574820495.9103 | 2582526386.267
|  |  | 水利使用料 |  |  | （円/年） | 2041 | 12 | 0.70138 | 28211722937.3174 | - | 40509443367.3588 | 40509443000 | 7052930734.3293 | 4946783713.4533 | 567132200 | 397775114.4896 | 0 | 0 | 0 | 0 | 440000000 | 308607147.2849 | 5261394309.0658 | 3690236110.1406 | 4822944783.3104 | 3382716434.2955 | 1283969369.2699 | 900550282.39 | 10.8522 | 17505816760.518 | 12278227662.1722 | 5.6924 | 18009754187.2948 | 12631679234.1897 | 0 | 0 | 0 | 0 | [5 empty] | 3574820495.9103 | 2507307171.133
|  |  | 廃止措置費用 |  | 109.6124 | （億円） | 2042 | 13 | 0.68095 | 21158792202.988 | - | 34744783430.3837 | 34744783000 | 7052930734.3293 | 4802702634.4206 | 486426900 | 331233049.3637 | 0 | 0 | 0 | 0 | 440000000 | 299618589.597 | 5261394309.0658 | 3582753504.9909 | 4822944783.3104 | 3284190712.9083 | 1283969369.2699 | 874320662.5145 | 10.8359 | 17483650684.501 | 11905515361.5836 | 5.8208 | 18415989244.1512 | 12540392553.1047 | 0 | 0 | 0 | 0 | [5 empty] | 3574820495.9103 | 2434278806.9252
|  |  | 廃止措置完了までの期間 |  | 1 | （年） | 2043 | 14 | 0.66112 | 14105861468.6587 | - | 29800458245.669 | 29800458000 | 7052930734.3293 | 4662818091.6705 | 417206400 | 275822579.7415 | 0 | 0 | 0 | 0 | 440000000 | 290891834.5602 | 5261394309.0658 | 3478401461.1562 | 4822944783.3104 | 3188534672.7265 | 1283969369.2699 | 848855012.15 | 10.8202 | 17462262528.0722 | 11544612687.1878 | 5.9492 | 18822224301.0074 | 12443707630.5079 | 0 | 0 | 0 | 0 | [5 empty] | 3574820495.9103 | 2363377482.4517
|  |  | 追加的安全対策費 （原子力） |  |  | （億円） | 2044 | 15 | 0.64186 | 7052930734.3293 | - | 25559730813.4395 | 25559730000 | 7052930734.3293 | 4527007855.9908 | 357836200 | 229681440.181 | 0 | 0 | 0 | 0 | 440000000 | 282419256.8546 | 5261394309.0658 | 3377088797.239 | 4822944783.3104 | 3095664730.8024 | 1283969369.2699 | 824131079.7573 | 10.805 | 17441599535.2204 | 11195099043.3903 | 6.0776 | 19228459357.8636 | 12342016368.877 | 0 | 0 | 0 | 0 | [5 empty] | 3574820495.9103 | 2294541245.0987
[7 empty] | 2045 | 16 | 0.62317 | 1.9073e-06 | - | 21922476287.7743 | 21922476000 | 0 | 0 | 306914600 | 191259031.884 | 0 | 0 | 0 | 0 | 440000000 | 274193453.2569 | 5261394309.0658 | 3278726987.6107 | 4822944783.3104 | 3005499738.6431 | 1283969369.2699 | 800127261.9003 | 10.7904 | 17421614141.0095 | 10856573960.5267 | 6.206 | 19634694414.72 | 12235692420.9433 | 0 | 0 | 0 | 0 | [5 empty] | 3574820495.9103 | 2227709946.6978
|  | 運転維持費諸元 |  |  |  |  | 2046 | 17 | 0.60502 | 1.9073e-06 | - | 18802817998.9802 | 18802817000 | 0 | 0 | 263239400 | 159264166.1943 | 0 | 0 | 0 | 0 | 440000000 | 266207236.1717 | 5261394309.0658 | 3183230085.0589 | 4822944783.3104 | 2917960911.304 | 1283969369.2699 | 776822584.3692 | 10.7761 | 17402263312.0975 | 10528655498.7401 | 6.3344 | 20040929471.5762 | 12125091920.3188 | 0 | 0 | 0 | 0 | [5 empty] | 3574820495.9103 | 2162825190.9687
[7 empty] | 2047 | 18 | 0.58739 | 1.9073e-06 | - | 16127099879.6763 | 16127099000 | 0 | 0 | 225779300 | 132621543.3314 | 0 | 0 | 0 | 0 | 440000000 | 258453627.3512 | 5261394309.0658 | 3090514645.6883 | 4822944783.3104 | 2832971758.5476 | 1283969369.2699 | 754196683.8536 | 10.7624 | 17383507988.7674 | 10210978854.0566 | 6.4628 | 20447164528.4326 | 12010554185.0442 | 0 | 0 | 0 | 0 | [5 empty] | 3574820495.9103 | 2099830282.4939
|  |  | 人件費 |  | 4.4 | （億円/年） | 2048 | 19 | 0.57029 | 1.9073e-06 | - | 13832147422.9641 | 13832147000 | 0 | 0 | 193650000 | 110435889.0921 | 0 | 0 | 0 | 0 | 440000000 | 250925851.7972 | 5261394309.0658 | 3000499656.008 | 4822944783.3104 | 2750458018.0074 | 1283969369.2699 | 732229790.1491 | 10.749 | 17365312610.2766 | 9903195132.8617 | 6.5912 | 20853399585.2888 | 11892402395.0158 | 0 | 0 | 0 | 0 | [5 empty] | 3574820495.9103 | 2038670177.1785
|  |  | 修繕費 |  | 2.4 | （%）: 建設費における比率 | 2049 | 20 | 0.55368 | 1.9073e-06 | - | 11863776113.3809 | 11863776000 | 0 | 0 | 166092800 | 91961556.3049 | 0 | 0 | 0 | 0 | 440000000 | 243617331.842 | 5261394309.0658 | 2913106462.1437 | 4822944783.3104 | 2670347590.2984 | 1283969369.2699 | 710902708.8827 | 10.736 | 17347644709.0274 | 9604970267.6273 | 6.7196 | 21259634642.145 | 11770944244.2156 | 0 | 0 | 0 | 0 | [5 empty] | 3574820495.9103 | 1979291434.1539
|  |  | 諸費 |  | 2.2 | （%）: 建設費における比率 | 2050 | 21 | 0.53755 | 1.9073e-06 | - | 10961238143.8872 | 10961238000 | 0 | 0 | 153457300 | 82490860.498 | 0 | 0 | 0 | 0 | 440000000 | 236521681.4 | 5261394309.0658 | 2828258701.1104 | 4822944783.3104 | 2592570476.0179 | 1283969369.2699 | 690196804.7404 | 10.7234 | 17330474561.9215 | 9315984051.9213 | 6.848 | 21665869699.0014 | 11646472568.6383 | 0 | 0 | 0 | 0 | [5 empty] | 3574820495.9103 | 1921642169.0815
|  |  | 業務分担費（一般管理費） |  | 12.2 | （%）: 直接費における比率 | 2051 | 22 | 0.52189 | 1.9073e-06 | - | 10961238143.8872 | 10961238000 | 0 | 0 | 153457300 | 80088214.0757 | 0 | 0 | 0 | 0 | 440000000 | 229632700.3883 | 5261394309.0658 | 2745882234.0878 | 4822944783.3104 | 2517058714.5805 | 1283969369.2699 | 670093985.1849 | 10.7112 | 17313774889.4932 | 9035929276.7957 | 7.0185 | 22205240439.6829 | 11588748465.7652 | 0 | 0 | 0 | 0 | [5 empty] | 3574820495.9103 | 1865672008.817
[7 empty] | 2052 | 23 | 0.50669 | 1.9073e-06 | - | 10961238143.8872 | 10961238000 | 0 | 0 | 153457300 | 77755547.6463 | 0 | 0 | 0 | 0 | 440000000 | 222944369.3091 | 5261394309.0658 | 2665905081.6386 | 4822944783.3104 | 2443746324.8354 | 1283969369.2699 | 650576684.6455 | 10.6992 | 17297520595.1736 | 8764510953.8671 | 7.15 | 22621370296.2266 | 11462061667.2706 | 0 | 0 | 0 | 0 | [5 empty] | 3574820495.9103 | 1811332047.3951
|  | 燃料費諸元 【除、原子力】 |  |  |  |  | 2053 | 24 | 0.49193 | 1.9073e-06 | - | 10961238143.8872 | 10961238000 | 0 | 0 | 153457300 | 75490822.9576 | 0 | 0 | 0 | 0 | 440000000 | 216450843.9894 | 5261394309.0658 | 2588257360.8142 | 4822944783.3104 | 2372569247.413 | 1283969369.2699 | 631627849.1704 | 10.6876 | 17281688538.4286 | 8501445612.9649 | 7.2815 | 23037297409.8352 | 11332823789.9847 | 0 | 0 | 0 | 0 | [5 empty] | 3574820495.9103 | 1758574803.2962
[7 empty] | 2054 | 25 | 0.47761 | 1.9073e-06 | - | 10961238143.8872 | 10961238000 | 0 | 0 | 153457300 | 73292061.1239 | 0 | 0 | 0 | 0 | 440000000 | 210146450.4751 | 5261394309.0658 | 2512871224.0914 | 4822944783.3104 | 2303465288.7505 | 1283969369.2699 | 613230921.5247 | 10.6763 | 17266257336.6239 | 8246460664.2766 | 7.4129 | 23453021977.97 | 11201293912.6946 | 0 | 0 | 0 | 0 | [5 empty] | 3574820495.9103 | 1707354177.9575
|  |  | 燃料単価（固定値） |  |  | （円/t） | 2055 | 26 | 0.46369 | 1.9073e-06 | - | 10961238143.8872 | 10961238000 | 0 | 0 | 153457300 | 71157340.8969 | 0 | 0 | 0 | 0 | 440000000 | 204025680.0729 | 5261394309.0658 | 2439680800.0888 | 4822944783.3104 | 2236374066.7481 | 1283969369.2699 | 595369826.723 | 10.6652 | 17251207191.3583 | 7999293816.5821 | 7.5442 | 23868544197.8042 | 11067718096.1547 | 0 | 0 | 0 | 0 | [5 empty] | 3574820495.9103 | 1657625415.4927
|  |  | 価格上昇率（シナリオ） |  | WEO2020 STEPS |  | 2056 | 27 | 0.45019 | 1.9073e-06 | - | 10961238143.8872 | 10961238000 | 0 | 0 | 153457300 | 69084796.9873 | 0 | 0 | 0 | 0 | 440000000 | 198083184.5368 | 5261394309.0658 | 2368622136.0085 | 4822944783.3104 | 2171236958.0078 | 1283969369.2699 | 578028957.9835 | 10.6545 | 17236519735.7284 | 7759692544.5116 | 7.6755 | 24283864266.2213 | 10932329924.3487 | 0 | 0 | 0 | 0 | [5 empty] | 3574820495.9103 | 1609345063.5852
|  |  | 燃料諸経費 |  | 2000 | （円/t または 円/kl） | 2057 | 28 | 0.43708 | 1.9073e-06 | - | 10961238143.8872 | 10961238000 | 0 | 0 | 153457300 | 67072618.4343 | 0 | 0 | 0 | 0 | 440000000 | 192313771.395 | 5261394309.0658 | 2299633141.7559 | 4822944783.3104 | 2107997046.6095 | 1283969369.2699 | 561193163.0908 | 10.6439 | 17222177899.566 | 7527413598.8658 | 7.8067 | 24698982379.8206 | 10795351025.1855 | 0 | 0 | 0 | 0 | [5 empty] | 3574820495.9103 | 1562470935.5196
|  |  | 価格想定（コジェネ・燃料電池） |  |  |  | 2058 | 29 | 0.42435 | 1.9073e-06 | - | 10961238143.8872 | 10961238000 | 0 | 0 | 153457300 | 65119047.0236 | 0 | 0 | 0 | 0 | 440000000 | 186712399.4126 | 5261394309.0658 | 2232653535.6853 | 4822944783.3104 | 2046599074.3782 | 1283969369.2699 | 544847731.1561 | 10.6336 | 17208165790.1709 | 7302222554.9381 | 7.9378 | 25113898734.9106 | 10656991571.3647 | 0 | 0 | 0 | 0 | [5 empty] | 3574820495.9103 | 1516962073.32
[7 empty] | 2059 | 30 | 0.41199 | 1.9073e-06 | - | 10961238143.8872 | 10961238000 | 0 | 0 | 153457300 | 63222375.7511 | 0 | 0 | 0 | 0 | 440000000 | 181274174.187 | 5261394309.0658 | 2167624791.9275 | 4822944783.3104 | 1986989392.6002 | 1283969369.2699 | 528978379.7632 | 10.6236 | 17194468586.4478 | 7083893394.5287 | 8.0689 | 25528613527.5191 | 10517450762.1365 | 0 | 0 | 0 | 0 | [5 empty] | 3574820495.9103 | 1472778711.9611
|  | CO2対策経費諸元 【化石燃料関係電源】 |  |  |  |  | 2060 | 31 | 0.39999 | 1.9073e-06 | - | 10961238143.8872 | 10961238000 | 0 | 0 | 153457300 | 61380947.3311 | 0 | 0 | 0 | 0 | 440000000 | 175994343.8709 | 5261394309.0658 | 2104490089.25 | 4822944783.3104 | 1929115915.1458 | 1283969369.2699 | 513571242.4885 | 10.6138 | 17181072444.6794 | 6872208117.9529 | 8.1999 | 25943126953.3831 | 10376917286.635 | 0 | 0 | 0 | 0 | [5 empty] | 3574820495.9103 | 1429882244.6225
[7 empty] | 2061 | 32 | 0.38834 | 1.9073e-06 | - | 10961238143.8872 | 10961238000 | 0 | 0 | 153457300 | 59593152.7487 | 0 | 0 | 0 | 0 | 440000000 | 170868295.0203 | 5261394309.0658 | 2043194261.4077 | 4822944783.3104 | 1872928072.9571 | 1283969369.2699 | 498612856.785 | 10.6041 | 17167964414.4334 | 6666956382.87 | 8.3309 | 26357439207.9577 | 10235569769.4637 | 0 | 0 | 0 | 0 | [5 empty] | 3574820495.9103 | 1388235188.9538
|  |  | 炭素排出係数 |  | 24.29 | （g-C/MJ） | 2062 | 33 | 0.37703 | 1.9073e-06 | - | 10961238143.8872 | 10961238000 | 0 | 0 | 153457300 | 57857429.8531 | 0 | 0 | 0 | 0 | 440000000 | 165891548.5634 | 5261394309.0658 | 1983683748.9396 | 4822944783.3104 | 1818376769.8613 | 1283969369.2699 | 484090152.2184 | 10.5947 | 17155132363.3249 | 6467935167.1851 | 8.4618 | 26771550486.4123 | 10093577199.1664 | 0 | 0 | 0 | 0 | [5 empty] | 3574820495.9103 | 1347801154.3241
|  |  | CO2価格見通し |  | WEO2020 STEPS |  | 2063 | 34 | 0.36604 | 1.9073e-06 | - | 10961238143.8872 | 10961238000 | 0 | 0 | 153457300 | 56172261.9933 | 0 | 0 | 0 | 0 | 440000000 | 161059755.8868 | 5261394309.0658 | 1925906552.3685 | 4822944783.3104 | 1765414339.6711 | 1283969369.2699 | 469990439.047 | 10.5855 | 17142564909.5354 | 6274948453.6426 | 8.5926 | 27185460983.6328 | 9951099340.2113 | 0 | 0 | 0 | 0 | [5 empty] | 3574820495.9103 | 1308544810.0234
|  |  | CO2輸送＆貯留費用 |  | 2666.352 | 円/tCO2 | 2064 | 35 | 0.35538 | 1.9073e-06 | - | 10961238143.8872 | 10961238000 | 0 | 0 | 153457300 | 54536176.6925 | 0 | 0 | 0 | 0 | 440000000 | 156368695.0357 | 5261394309.0658 | 1869812186.7655 | 4822944783.3104 | 1713994504.5351 | 1283969369.2699 | 456301397.133 | 10.5764 | 17130251361.1503 | 6087806934.0373 | 8.7234 | 27599170894.2223 | 9808287129.0831 | 0 | 0 | 0 | 0 | [5 empty] | 3574820495.9103 | 1270431854.3917
|  | 排熱利用諸元 |  |  |  |  | 2065 | 36 | 0.34503 | 1.9073e-06 | - | 10961238143.8872 | 10961238000 | 0 | 0 | 153457300 | 52947744.3617 | 0 | 0 | 0 | 0 | 440000000 | 151814267.0249 | 5261394309.0658 | 1815351637.6364 | 4822944783.3104 | 1664072334.5001 | 1283969369.2699 | 443011065.1777 | 10.5676 | 17118181661.504 | 5906327731.2296 | 8.8541 | 28012680412.5001 | 9665283055.0629 | 0 | 0 | 0 | 0 | [5 empty] | 3574820495.9103 | 1233428984.8463
[7 empty] | 2066 | 37 | 0.33498 | 1.9073e-06 | - | 10961238143.8872 | 10961238000 | 0 | 0 | 153457300 | 51405577.0501 | 0 | 0 | 0 | 0 | 440000000 | 147392492.2572 | 5261394309.0658 | 1762477318.0936 | 4822944783.3104 | 1615604208.2525 | 1283969369.2699 | 430107830.2696 | 10.5589 | 17106346339.8321 | 5730334137.3707 | 8.9847 | 28425989732.5052 | 9522221526.2551 | 0 | 0 | 0 | 0 | [5 empty] | 3574820495.9103 | 1197503868.7828
|  |  | 熱回収効率 |  |  | （%） | 2067 | 38 | 0.32523 | 1.9073e-06 | - | 10961238143.8872 | 10961238000 | 0 | 0 | 153457300 | 49908327.2332 | 0 | 0 | 0 | 0 | 440000000 | 143099507.0458 | 5261394309.0658 | 1711143027.2754 | 4822944783.3104 | 1568547775.0024 | 1283969369.2699 | 417580417.7375 | 10.5504 | 17094736466.6238 | 5559655366.9377 | 9.1153 | 28839099047.9917 | 9379229221.3956 | 0 | 0 | 0 | 0 | [5 empty] | 3574820495.9103 | 1162625115.3231
|  |  | 排熱利用率 |  |  | （%） | 2068 | 39 | 0.31575 | 1.9073e-06 | - | 10961238143.8872 | 10961238000 | 0 | 0 | 153457300 | 48454686.6341 | 0 | 0 | 0 | 0 | 440000000 | 138931560.2387 | 5261394309.0658 | 1661303909.9761 | 4822944783.3104 | 1522861917.4781 | 1283969369.2699 | 405417881.2985 | 10.542 | 17083343613.1489 | 5394126323.3373 | 9.2458 | 29252008552.4356 | 9236425427.9667 | 0 | 0 | 0 | 0 | [5 empty] | 3574820495.9103 | 1128762247.8865
|  |  | ボイラ効率 |  |  | （%） | 2069 | 40 | 0.30656 | 1.9073e-06 | - | 10961238143.8872 | 10961238000 | 0 | 0 | 153457300 | 47043385.0817 | 0 | 0 | 0 | 0 | 440000000 | 134885009.9405 | 5261394309.0658 | 1612916417.4525 | 4822944783.3104 | 1478506715.9981 | 1283969369.2699 | 393609593.4937 | 10.5338 | 17072159814.6973 | 5233587377.9791 | 9.3762 | 29664718439.0308 | 9093922367.1138 | 0 | 0 | 0 | 0 | [5 empty] | 3574820495.9103 | 1095885677.5597
|  |  | ボイラ燃料発熱量 |  |  | （MJ/kg、MJ/l、MJ/m3） | 2070 | 41 | 0.29763 | [8 empty] | 10961238143.8872 | 3262371394.5237
|  |  | ボイラ燃料取り扱い費 |  |  | （円/t または 円/kl） | 2071 | 42 | 0.28896
[7 empty] | 2072 | 43 | 0.28054
|  | 事故リスクコスト諸元 【原子力】 |  |  |  |  | 2073 | 44 | 0.27237
[7 empty] | 2074 | 45 | 0.26444
|  |  | 損害想定額 |  |  | （億円） | 2075 | 46 | 0.25674
|  |  | 積立期間 |  |  | （年） | 2076 | 47 | 0.24926
|  |  | 総発電量 |  |  | （億kWh） | 2077 | 48 | 0.242
[7 empty] | 2078 | 49 | 0.23495
|  | 政策経費 【FIT以外】 |  |  | 0.07 | （円/kWh） | 2079 | 50 | 0.22811
[7 empty] | 2080 | 51 | 0.22146
[7 empty] | 2081 | 52 | 0.21501
| 発電コスト （結果） | [5 empty] | 2082 | 53 | 0.20875
[7 empty] | 2083 | 54 | 0.20267
|  | 発電コスト（政策経費除く） |  |  | 13.903 | （円/kWh） | 2084 | 55 | 0.19677
|  | 発電コスト（政策経費含む） |  |  | 13.973 | （円/kWh） | 2085 | 56 | 0.19104
[7 empty] | 2086 | 57 | 0.18547
|  | 発電コスト内訳 |  |  |  |  | 2087 | 58 | 0.18007
[7 empty] | 2088 | 59 | 0.17483
|  |  | 資本費 |  | 2.9179 | （円/kWh） | 2089 | 60 | 0.16973
[7 empty] | 2090 | 61 | 0.16479
|  |  | 資本費内訳 |  |  |  | 2091 | 62 | 0.15999
[7 empty] | 2092 | 63 | 0.15533
|  |  |  | 初期投資 | 2.6531 | （円/kWh） | 2093 | 64 | 0.15081
|  |  |  | 固定資産税 | 0.22532 | （円/kWh） | 2094 | 65 | 0.14641
|  |  |  | 水利使用料 | 0 | （円/kWh） | 2095 | 66 | 0.14215
|  |  |  | 廃止措置費用 | 0.039481 | （円/kWh） | 2096 | 67 | 0.13801
[7 empty] | 2097 | 68 | 0.13399
|  |  | 運転維持費 |  | 3.3032 | （円/kWh） | 2098 | 69 | 0.13009
[7 empty] | 2099 | 70 | 0.1263
|  |  | 運転維持費内訳 |  |  |  | 2100 | 71 | 0.12262
[7 empty] | 2101 | 72 | 0.11905
|  |  |  | 給料手当 | 0.12308 | （円/kWh） | 2102 | 73 | 0.11558
|  |  |  | 修繕費 | 1.4718 | （円/kWh） | 2103 | 74 | 0.11221
|  |  |  | 諸費 | 1.3491 | （円/kWh） | 2104 | 75 | 0.10895
|  |  |  | 業務分担費 | 0.35917 | （円/kWh） | 2105 | 76 | 0.10577
[7 empty] | 2106 | 77 | 0.10269
|  |  | 燃料費 |  | 4.8643 |  | 2107 | 78 | 0.0997
[7 empty] | 2108 | 79 | 0.096796
|  |  | 燃料費内訳 |  |  |  | 2109 | 80 | 0.093977
[7 empty] | 2110 | 81 | 0.09124
|  |  |  | 化石燃料費用 | 4.8643 | （円/kWh） | 2111 | 82 | 0.088582
|  |  |  | 核燃料サイクル費用 | 0 | （円/kWh） | 2112 | 83 | 0.086002
[7 empty] | 2113 | 84 | 0.083497
|  |  | 社会的費用 |  | 2.8876 | （円/kWh） | 2114 | 85 | 0.081065
[7 empty] | 2115 | 86 | 0.078704
|  |  | 社会的費用内訳 |  |  |  | 2116 | 87 | 0.076412
[7 empty] | 2117 | 88 | 0.074186
|  |  |  | CO2対策費用 | 0.69381 | （円/kWh） | 2118 | 89 | 0.072026
|  |  |  | 事故リスク対応費用 | 0 | （円/kWh） | 2119 | 90 | 0.069928
|  |  |  | 政策経費（FIT以外） | 0.07 | （円/kWh） | 2120 | 91 | 0.067891
|  |  |  | CO2輸送＆貯留費用 | 2.1238 | （円/kWh） | 2121 | 92 | 0.065914
|  |  | 排熱価値 |  | 0 | （円/kWh） | 2122 | 93 | 0.063994
[7 empty] | 2123 | 94 | 0.06213
|  |  | 排熱価値内訳 |  |  |  | 2124 | 95 | 0.06032
[7 empty] | 2125 | 96 | 0.058563
|  |  |  | ボイラ燃料費 | 0 | （円/kWh） | 2126 | 97 | 0.056858
|  |  |  | ボイラCO2対策費用 | 0 | （円/kWh） | 2127 | 98 | 0.055202
[7 empty] | 2128 | 99 | 0.053594
[7 empty] | 2129 | 100 | 0.052033
固定条件計算
[7 empty] | 現在価値合計 | [9 empty] | 18618689084.0172 |  | 3262371394.5237 |  | 0 |  | 10170499668.6508 |  | 121615929720.4444 |  | 111481268910.4073 |  | 29678659192.5393 |  |  | 401946138796.2088 |  |  | 461532229505.6758 |  | 0 |  | 0 |  | 0 | 0 |  | 0 |  | 82631160611.6866
|  | 建設費（固定資産取得価額） |  |  | 219224762877.7433 | （円） | 現在価値合計（買取期間終了後）
|  | 法定耐用年数 |  |  | 15 | （年）
減価償却率
|  |  | 償却率 |  | 0.167
|  |  | 改定償却率 |  | 0.2
|  |  | 保証率 |  | 0.03217
|  | 償却保証額 |  |  | 7052460621.777 | （円）
|  | 減価残存率（固定資産税） |  |  | 0.8577
電力量
|  |  | 発電端 |  | 3928451354.9499 | （kWh/年）
|  |  | 送電端 |  | 3574820495.9103 | （kWh/年）
|  | 必要燃料量 |  |  | 1362090120.5839 | （kg/年、l/年、m3/年）
燃料価格
|  |  | 単位換算係数 |  | 1000 | （t/kg または bbl/l）
|  |  | 燃料諸経費 |  | 2 | （円/kg または 円/l）
|  | CO2排出量 |  |  | 3163824430.3448 | （kg-CO2）
|  | CO2回収量 |  |  | 2847441987.3103 | （kg-CO2）
排熱利用価値
|  |  | 熱電比 |  | 0
|  |  | 総熱利用量 |  | 0 | （MJ/年）
|  |  | ボイラ燃料換算 |  | 0 | （kg/年、l/年、m3/年）
|  |  | ボイラ燃料諸経費 |  | 0 | （円/kg または 円/l）
|  |  | ボイラCO2排出量 |  | 0 | （kg-CO2）
輸送・貯留組合せ
|  |  | 輸送・貯留量 |  | 300 | （万tCO2/年）
|  |  | 輸送距離 |  | 20 | （km）

## アンモニア混焼火力（2030年）
発電コスト計算表
| 電源種類 （入力） |  |  |  | アンモニア混焼火力
| 環境条件 （入力） | [5 empty] | 稼動年数計算
|  | 基準年度 |  |  | 2030 |  |  |  |  | 残存簿価 |  |  |  | 資本費 | [7 empty] | 運転維持費 | [7 empty] | 燃料費 |  |  | CO2対策費 |  |  | 排熱利用価値 |  |  |  | 買取額相当 |  |  |  |  | 送電端電力量
|  | 為替レート |  |  | 107 | （円/ドル）
|  | 割引率（金利） |  |  | 3 | （%） | 年度 | 稼動 年数 | 割引 係数 | 減価償却費算定基準 |  | 償却資産評価額 | 課税標準額 | 減価償却費 |  | 固定資産税 |  | 廃止措置費用 |  | 水利使用料 |  | 人件費 |  | 修繕費 |  | 諸費 |  | 業務分担費 （一般管理費） |  | 燃料費単価 | 燃料費 |  | CO2価格 | CO2対策費 |  | 燃料費 |  | CO2対策費 |  | IRR計算 |  |  | 買取額相当
| 発電コスト算定根拠 （入力） | [8 empty] | （円） |  | （円）
[11 empty] | 減価 償却率 |  |  |  | 現在価値 |  | 現在価値 |  | 現在価値 |  | 現在価値 |  | 現在価値 |  | 現在価値 |  | 現在価値 |  | 現在価値 |  |  | 現在価値 |  |  | 現在価値 |  | 現在価値 |  | 現在価値 | 割引 係数 | 割引費用 | 割引電力量 |  | 現在価値 |  | 割引電力量
|  | 出力 |  |  | 70 | （万kW）
|  | 設備利用率 |  |  | 70 | （%） | [23 empty] | （円/kg、円/l、円/m3） |  |  | （円/kg-CO2)
|  | 稼動年数 |  |  | 40 | （年） | 2030 | 1 | 0.97087 | 170800000000 | 0.167 | 170800000000 | 170800000000 | 28523600000 | 27692815533.9806 | 2391200000 | 2321553398.0583 | 0 | 0 | 0 | 0 | 440000000 | 427184466.0194 | 4099200000 | 3979805825.2427 | 3757600000 | 3648155339.8058 | 1012209600 | 982727766.9903 | 19.2679 | 29371849901.9515 | 28516359128.1082 | 4.28 | 10870843431.7241 | 10554216924.004 | 0 | 0 | 0 | 0 | [5 empty] | 4056318000 | 3938172815.534
|  | 買取期間 |  |  |  | （年） | 2031 | 2 | 0.9426 | 142276400000 | 0.167 | 146494459479.3247 | 146494459000 | 23760158800 | 22396228485.2484 | 2050922400 | 1933191064.1908 | 0 | 0 | 0 | 0 | 440000000 | 414742200.0189 | 4099200000 | 3863889150.7211 | 3757600000 | 3541898388.161 | 1012209600 | 954104628.1459 | 19.2679 | 29371849901.9515 | 27685785561.2701 | 4.4084 | 11196968734.6758 | 10554216924.004 | 0 | 0 | 0 | 0 | [5 empty] | 4056318000 | 3823468752.9456
|  | IRR |  |  |  | （%） | 2032 | 3 | 0.91514 | 118516241200 | 0.167 | 125647697061.7067 | 125647697000 | 19792212280.4 | 18112677988.5552 | 1759067700 | 1609796133.8925 | 0 | 0 | 0 | 0 | 440000000 | 402662330.1154 | 4099200000 | 3751348690.0205 | 3757600000 | 3438736299.1854 | 1012209600 | 926315172.9572 | 19.2679 | 29371849901.9515 | 26879403457.5438 | 4.5368 | 11523094037.6276 | 10545263398.477 | 0 | 0 | 0 | 0 | [5 empty] | 4056318000 | 3712105585.3841
[7 empty] | 2033 | 4 | 0.88849 | 98724028919.6 | 0.167 | 107767514437.217 | 107767514000 | 16486912829.5732 | 14648408509.1908 | 1508745100 | 1340500479.9563 | 0 | 0 | 0 | 0 | 440000000 | 390934301.0829 | 4099200000 | 3642086106.816 | 3757600000 | 3338578931.248 | 1012209600 | 899335119.3759 | 19.2679 | 29371849901.9515 | 26096508211.2076 | 4.6652 | 11849219340.5793 | 10527877912.0168 | 0 | 0 | 0 | 0 | [5 empty] | 4056318000 | 3603986005.2273
|  | 資本費諸元 |  |  |  |  | 2034 | 5 | 0.86261 | 82237116090.0268 | 0.167 | 92431755134.136 | 92431755000 | 13733598387.0345 | 11846722609.8601 | 1294044500 | 1116254153.084 | 0 | 0 | 0 | 0 | 440000000 | 379547865.129 | 4099200000 | 3536005928.9476 | 3757600000 | 3241338768.2019 | 1012209600 | 873140892.598 | 19.2679 | 29371849901.9515 | 25336415739.0365 | 4.7936 | 12175344643.531 | 10502559242.4145 | 0 | 0 | 0 | 0 | [5 empty] | 4056318000 | 3499015539.0556
[7 empty] | 2035 | 6 | 0.83748 | 68503517702.9923 | 0.167 | 79278337278.1063 | 79278337000 | 11440087456.3997 | 9580893139.8189 | 1109896700 | 929521012.7951 | 0 | 0 | 0 | 0 | 440000000 | 368493072.9408 | 4099200000 | 3433015464.9976 | 3757600000 | 3146930842.9145 | 1012209600 | 847709604.4641 | 19.2679 | 29371849901.9515 | 24598461882.5597 | 4.922 | 12501469946.4828 | 10469784265.5832 | 0 | 0 | 0 | 0 | [5 empty] | 4056318000 | 3397102465.1025
|  |  | 建設費単価 |  | 24.4 | （万円/kW） | 2036 | 7 | 0.81309 | 57063430246.5926 | 0.167 | 67996704730.5373 | 67996704000 | 9529592851.181 | 7748431053.8536 | 951953800 | 774025553.971 | 0 | 0 | 0 | 0 | 440000000 | 357760264.9911 | 4099200000 | 3333024723.2987 | 3757600000 | 3055272663.0238 | 1012209600 | 823019033.4603 | 19.2679 | 29371849901.9515 | 23882001827.7278 | 5.0504 | 12827595249.4344 | 10430008808.2635 | 0 | 0 | 0 | 0 | [5 empty] | 4056318000 | 3298157733.1093
|  |  | 燃料発熱量 |  | 25.19 | （MJ/kg、MJ/l、MJ/m3） | 2037 | 8 | 0.78941 | 47533837395.4116 | 0.167 | 58320494765.0779 | 58320494000 | 7938150845.0337 | 6266449580.4466 | 816486900 | 644542298.5564 | 0 | 0 | 0 | 0 | 440000000 | 347340063.0981 | 4099200000 | 3235946333.2997 | 3757600000 | 2966284138.858 | 1012209600 | 799047605.3012 | 19.2679 | 29371849901.9515 | 23186409541.4833 | 5.1788 | 13153720552.3862 | 10383668469.6387 | 0 | 0 | 0 | 0 | [5 empty] | 4056318000 | 3202094886.5138
|  |  | 熱効率 |  | 43.5 | （%） | 2038 | 9 | 0.76642 | 39595686550.3779 | 0.167 | 50021249163.799 | 50021249000 | 6612479653.9131 | 5067915049.0408 | 700297400 | 536719644.9767 | 0 | 0 | 0 | 0 | 440000000 | 337223362.2312 | 4099200000 | 3141695469.223 | 3757600000 | 2879887513.4544 | 1012209600 | 775774374.0788 | 19.2679 | 29371849901.9515 | 22511077224.7411 | 5.3072 | 13479845855.3379 | 10331179412.9439 | 0 | 0 | 0 | 0 | [5 empty] | 4056318000 | 3108829986.9066
|  |  | 所内率 |  | 5.5 | （%） | 2039 | 10 | 0.74409 | 32983206896.4648 | 0.167 | 42903020250.1836 | 42903020000 | 5508195551.7096 | 4098614792.0883 | 600642200 | 446934206.0502 | 0 | 0 | 0 | 0 | 440000000 | 327401322.5546 | 4099200000 | 3050189775.9447 | 3757600000 | 2796007294.6159 | 1012209600 | 753179003.96 | 19.2679 | 29371849901.9515 | 21855414781.302 | 5.4356 | 13805971158.2896 | 10272939128.123 | 0 | 0 | 0 | 0 | [5 empty] | 4056318000 | 3018281540.6861
|  |  | 固定資産税率 |  | 1.4 | （%） | 2040 | 11 | 0.72242 | 27475011344.7552 | 0.2 | 36797744505.7446 | 36797744000 | 5495002268.951 | 3969706554.0487 | 515168400 | 372168613.1913 | 0 | 0 | 0 | 0 | 440000000 | 317865361.7035 | 4099200000 | 2961349297.0336 | 3757600000 | 2714570188.9475 | 1012209600 | 731241751.4175 | 19.2679 | 29371849901.9515 | 21218849302.235 | 5.564 | 14132096461.2414 | 10209327166.5468 | 0 | 0 | 0 | 0 | [5 empty] | 4056318000 | 2930370427.8505
|  |  | 水利使用料 |  |  | （円/年） | 2041 | 12 | 0.70138 | 21980009075.8041 | - | 31561274539.9727 | 31561274000 | 5495002268.951 | 3854084033.057 | 441857800 | 309910170.8263 | 0 | 0 | 0 | 0 | 440000000 | 308607147.2849 | 4099200000 | 2875096404.887 | 3757600000 | 2635505037.8131 | 1012209600 | 709943447.9782 | 19.2548 | 29353369115.0188 | 20587862513.152 | 5.6924 | 14458221764.1931 | 10140705848.7732 | 0 | 0 | 0 | 0 | [5 empty] | 4056318000 | 2845019832.8646
|  |  | 廃止措置費用 |  | 85.4 | （億円） | 2042 | 13 | 0.68095 | 16485006806.8531 | - | 27069975727.2358 | 27069975000 | 5495002268.951 | 3741829158.3078 | 378979600 | 258066666.4501 | 0 | 0 | 0 | 0 | 440000000 | 299618589.597 | 4099200000 | 2791355732.9 | 3757600000 | 2558742755.1584 | 1012209600 | 689265483.474 | 19.2422 | 29335560507.6461 | 19976089237.1326 | 5.8208 | 14784347067.1448 | 10067420946.2965 | 0 | 0 | 0 | 0 | [5 empty] | 4056318000 | 2762155177.5384
|  |  | 廃止措置完了までの期間 |  | 1 | （年） | 2043 | 14 | 0.66112 | 10990004537.9021 | - | 23217807156.2052 | 23217807000 | 5495002268.951 | 3632843843.0172 | 325049200 | 214895813.8871 | 0 | 0 | 0 | 0 | 440000000 | 290891834.5602 | 4099200000 | 2710054109.6117 | 3757600000 | 2484216267.144 | 1012209600 | 669189789.7805 | 19.23 | 29318376894.2734 | 19382901002.5053 | 5.9492 | 15110472370.0965 | 9989802338.2011 | 0 | 0 | 0 | 0 | [5 empty] | 4056318000 | 2681704055.8626
|  |  | 追加的安全対策費 （原子力） |  |  | （億円） | 2044 | 15 | 0.64186 | 5495002268.951 | - | 19913817972.1515 | 19913817000 | 5495002268.951 | 3527032857.2983 | 278793400 | 178946874.6454 | 0 | 0 | 0 | 0 | 440000000 | 282419256.8546 | 4099200000 | 2631120494.7686 | 3757600000 | 2411860453.5379 | 1012209600 | 649698825.0297 | 19.2182 | 29301775889.8124 | 18807694934.8172 | 6.0776 | 15436597673.0482 | 9908164643.6024 | 0 | 0 | 0 | 0 | [5 empty] | 4056318000 | 2603596170.7404
[7 empty] | 2045 | 16 | 0.62317 | 0 | - | 17080000000 | 17080000000 | 0 | 0 | 239120000 | 149011678.5063 | 0 | 0 | 0 | 0 | 440000000 | 274193453.2569 | 4099200000 | 2554485917.2511 | 3757600000 | 2341612090.8135 | 1012209600 | 630775558.2812 | 19.2069 | 29285719279.7738 | 18249892046.4361 | 6.206 | 15762722976 | 9822807830.7285 | 0 | 0 | 0 | 0 | [5 empty] | 4056318000 | 2527763272.5635
|  | 運転維持費諸元 |  |  |  |  | 2046 | 17 | 0.60502 | 0 | - | 14649445947.9325 | 14649445000 | 0 | 0 | 205092200 | 124084153.9145 | 0 | 0 | 0 | 0 | 440000000 | 266207236.1717 | 4099200000 | 2480083414.8069 | 3757600000 | 2273409796.9063 | 1012209600 | 612403454.642 | 19.1958 | 29270172490.4293 | 17708935729.4229 | 6.3344 | 16088848278.9517 | 9734017803.4671 | 0 | 0 | 0 | 0 | [5 empty] | 4056318000 | 2454139099.5762
[7 empty] | 2047 | 18 | 0.58739 | 0 | - | 12564769706.1707 | 12564769000 | 0 | 0 | 175906700 | 103326647.0236 | 0 | 0 | 0 | 0 | 440000000 | 258453627.3512 | 4099200000 | 2407847975.5407 | 3757600000 | 2207193977.5789 | 1012209600 | 594566460.8174 | 19.1851 | 29255104140.5294 | 17184290417.3997 | 6.4628 | 16414973581.9035 | 9642066966.1738 | 0 | 0 | 0 | 0 | [5 empty] | 4056318000 | 2382659319.9769
|  |  | 人件費 |  | 4.4 | （億円/年） | 2048 | 19 | 0.57029 | 0 | - | 10776751443.7217 | 10776751000 | 0 | 0 | 150874500 | 86041619.1522 | 0 | 0 | 0 | 0 | 440000000 | 250925851.7972 | 4099200000 | 2337716481.1074 | 3757600000 | 2142906774.3485 | 1012209600 | 577248991.0849 | 19.1748 | 29240485659.9606 | 16675440389.07 | 6.5912 | 16741098884.8551 | 9547214767.5096 | 0 | 0 | 0 | 0 | [5 empty] | 4056318000 | 2313261475.7057
|  |  | 修繕費 |  | 2.4 | （%）: 建設費における比率 | 2049 | 20 | 0.55368 | 0 | - | 9243175513.4136 | 9243175000 | 0 | 0 | 129404400 | 71648078.765 | 0 | 0 | 0 | 0 | 440000000 | 243617331.842 | 4099200000 | 2269627651.5606 | 3757600000 | 2080492013.9306 | 1012209600 | 560435913.6746 | 19.1647 | 29226290963.6956 | 16181888691.3934 | 6.7196 | 17067224187.8068 | 9449708224.0512 | 0 | 0 | 0 | 0 | [5 empty] | 4056318000 | 2245884927.8696
|  |  | 諸費 |  | 2.2 | （%）: 建設費における比率 | 2050 | 21 | 0.53755 | 0 | - | 8540000000 | 8540000000 | 0 | 0 | 119560000 | 64269391.4277 | 0 | 0 | 0 | 0 | 440000000 | 236521681.4 | 4099200000 | 2203521991.8064 | 3757600000 | 2019895159.1559 | 1012209600 | 544112537.5482 | 19.1549 | 29212496171.6853 | 15703156164.5857 | 6.848 | 17393349490.7586 | 9349782424.3906 | 0 | 0 | 0 | 0 | [5 empty] | 4056318000 | 2180470803.7569
|  |  | 業務分担費（一般管理費） |  | 12.2 | （%）: 直接費における比率 | 2051 | 22 | 0.52189 | 0 | - | 8540000000 | 8540000000 | 0 | 0 | 119560000 | 62397467.4055 | 0 | 0 | 0 | 0 | 440000000 | 229632700.3883 | 4099200000 | 2139341739.6179 | 3757600000 | 1961063261.3164 | 1012209600 | 528264599.5614 | 19.1454 | 29199079367.1367 | 15238780554.3841 | 7.0185 | 17826356054.9122 | 9303441543.1215 | 0 | 0 | 0 | 0 | [5 empty] | 4056318000 | 2116961945.395
[7 empty] | 2052 | 23 | 0.50669 | 0 | - | 8540000000 | 8540000000 | 0 | 0 | 119560000 | 60580065.4423 | 0 | 0 | 0 | 0 | 440000000 | 222944369.3091 | 4099200000 | 2077030815.163 | 3757600000 | 1903944913.8994 | 1012209600 | 512878252.0013 | 19.1362 | 29186020387.0342 | 14788315699.6111 | 7.15 | 18160424898.1646 | 9201737443.8772 | 0 | 0 | 0 | 0 | [5 empty] | 4056318000 | 2055302859.6068
|  | 燃料費諸元 【除、原子力】 |  |  |  |  | 2053 | 24 | 0.49193 | 0 | - | 8540000000 | 8540000000 | 0 | 0 | 119560000 | 58815597.5168 | 0 | 0 | 0 | 0 | 440000000 | 216450843.9894 | 4099200000 | 2016534772.0029 | 3757600000 | 1848490207.6693 | 1012209600 | 497940050.4867 | 19.1271 | 29173300639.8738 | 14351330785.1289 | 7.2815 | 18494330979.4889 | 9097985339.8395 | 0 | 0 | 0 | 0 | [5 empty] | 4056318000 | 1995439669.5212
[7 empty] | 2054 | 25 | 0.47761 | 0 | - | 8540000000 | 8540000000 | 0 | 0 | 119560000 | 57102521.8609 | 0 | 0 | 0 | 0 | 440000000 | 210146450.4751 | 4099200000 | 1957800749.5174 | 3757600000 | 1794650687.0576 | 1012209600 | 483436942.2201 | 19.1183 | 29160902946.4788 | 13927409651.937 | 7.4129 | 18828074457.407 | 8992393219.3308 | 0 | 0 | 0 | 0 | [5 empty] | 4056318000 | 1937320067.4963
|  |  | 燃料単価（固定値） |  |  | （円/t） | 2055 | 26 | 0.46369 | 0 | - | 8540000000 | 8540000000 | 0 | 0 | 119560000 | 55439341.6125 | 0 | 0 | 0 | 0 | 440000000 | 204025680.0729 | 4099200000 | 1900777426.7159 | 3757600000 | 1742379307.8229 | 1012209600 | 469356254.5826 | 19.1098 | 29148811400.4727 | 13516150157.4985 | 7.5442 | 19161655490.2092 | 8885158619.8031 | 0 | 0 | 0 | 0 | [5 empty] | 4056318000 | 1880893269.4139
|  |  | 価格上昇率（シナリオ） |  | WEO2020 STEPS |  | 2056 | 27 | 0.45019 | 0 | - | 8540000000 | 8540000000 | 0 | 0 | 119560000 | 53824603.5073 | 0 | 0 | 0 | 0 | 440000000 | 198083184.5368 | 4099200000 | 1845414977.3941 | 3757600000 | 1691630395.9446 | 1012209600 | 455685684.0608 | 19.1014 | 29137011245.5685 | 13117163580.4724 | 7.6755 | 19495074235.9537 | 8776469062.3631 | 0 | 0 | 0 | 0 | [5 empty] | 4056318000 | 1826109970.3048
|  |  | 燃料諸経費 |  | 1560 | （円/t または 円/kl） | 2057 | 28 | 0.43708 | 0 | - | 8540000000 | 8540000000 | 0 | 0 | 119560000 | 52256896.6091 | 0 | 0 | 0 | 0 | 440000000 | 192313771.395 | 4099200000 | 1791665026.5962 | 3757600000 | 1642359607.7132 | 1012209600 | 442413285.4959 | 19.0932 | 29125488767.2993 | 12730074064.9129 | 7.8067 | 19828330852.4702 | 8666502469.7867 | 0 | 0 | 0 | 0 | [5 empty] | 4056318000 | 1772922301.2668
|  |  | 価格想定（コジェネ・燃料電池） |  |  |  | 2058 | 29 | 0.42435 | 0 | - | 8540000000 | 8540000000 | 0 | 0 | 119560000 | 50734851.0768 | 0 | 0 | 0 | 0 | 440000000 | 186712399.4126 | 4099200000 | 1739480608.3458 | 3757600000 | 1594523890.9837 | 1012209600 | 429527461.6465 | 19.0852 | 29114231197.1958 | 12354518099.7315 | 7.9378 | 20161425497.3552 | 8555427568.613 | 0 | 0 | 0 | 0 | [5 empty] | 4056318000 | 1721283787.6376
[7 empty] | 2059 | 30 | 0.41199 | 0 | - | 8540000000 | 8540000000 | 0 | 0 | 119560000 | 49257136.9677 | 0 | 0 | 0 | 0 | 440000000 | 181274174.187 | 4099200000 | 1688816124.6076 | 3757600000 | 1548081447.557 | 1012209600 | 417016953.0549 | 19.0774 | 29103226627.7348 | 11990144029.8175 | 8.0689 | 20494358327.9795 | 8443404275.9021 | 0 | 0 | 0 | 0 | [5 empty] | 4056318000 | 1671149308.386
|  | CO2対策経費諸元 【化石燃料関係電源】 |  |  |  |  | 2060 | 31 | 0.39999 | 0 | - | 8540000000 | 8540000000 | 0 | 0 | 119560000 | 47822463.0755 | 0 | 0 | 0 | 0 | 440000000 | 175994343.8709 | 4099200000 | 1639627305.4443 | 3757600000 | 1502991696.6573 | 1012209600 | 404870828.2086 | 19.0698 | 29092463936.635 | 11636611595.7162 | 8.1999 | 20827129501.4809 | 8330584071.1973 | 0 | 0 | 0 | 0 | [5 empty] | 4056318000 | 1622475056.6855
[7 empty] | 2061 | 32 | 0.38834 | 0 | - | 8540000000 | 8540000000 | 0 | 0 | 119560000 | 46429575.8014 | 0 | 0 | 0 | 0 | 440000000 | 170868295.0203 | 4099200000 | 1591871170.3342 | 3757600000 | 1459215239.4731 | 1012209600 | 393078473.989 | 19.0623 | 29081932719.2964 | 11293591499.1824 | 8.3309 | 21159739174.7705 | 8217110354.2421 | 0 | 0 | 0 | 0 | [5 empty] | 4056318000 | 1575218501.6364
|  |  | 炭素排出係数 |  | 19.5 | （g-C/MJ） | 2062 | 33 | 0.37703 | 0 | - | 8540000000 | 8540000000 | 0 | 0 | 119560000 | 45077258.0596 | 0 | 0 | 0 | 0 | 440000000 | 165891548.5634 | 4099200000 | 1545505990.6158 | 3757600000 | 1416713824.7311 | 1012209600 | 381629586.3971 | 19.055 | 29071623228.3517 | 10960764992.2771 | 8.4618 | 21492187504.5302 | 8103118788.9561 | 0 | 0 | 0 | 0 | [5 empty] | 4056318000 | 1529338351.1033
|  |  | CO2価格見通し |  | WEO2020 STEPS |  | 2063 | 34 | 0.36604 | 0 | - | 8540000000 | 8540000000 | 0 | 0 | 119560000 | 43764328.2132 | 0 | 0 | 0 | 0 | 440000000 | 161059755.8868 | 4099200000 | 1500491253.025 | 3757600000 | 1375450315.2729 | 1012209600 | 370514161.5505 | 19.0479 | 29061526319.4518 | 10637823487.9718 | 8.5926 | 21824474647.2145 | 7988737634.1754 | 0 | 0 | 0 | 0 | [5 empty] | 4056318000 | 1484794515.6343
[7 empty] | 2064 | 35 | 0.35538 | 0 | - | 8540000000 | 8540000000 | 0 | 0 | 119560000 | 42489639.042 | 0 | 0 | 0 | 0 | 440000000 | 156368695.0357 | 4099200000 | 1456787624.2961 | 3757600000 | 1335388655.6048 | 1012209600 | 359722486.9423 | 19.0409 | 29051633402.5283 | 10324468190.4742 | 8.7234 | 22156600759.0504 | 7874088061.6352 | 0 | 0 | 0 | 0 | [5 empty] | 4056318000 | 1441548073.4313
|  | 排熱利用諸元 |  |  |  |  | 2065 | 36 | 0.34503 | 0 | - | 8540000000 | 8540000000 | 0 | 0 | 119560000 | 41252076.7398 | 0 | 0 | 0 | 0 | 440000000 | 151814267.0249 | 4099200000 | 1414356916.7924 | 3757600000 | 1296493840.393 | 1012209600 | 349245132.9537 | 19.034 | 29041936397.883 | 10020409743.7036 | 8.8541 | 22488565996.0376 | 7759284461.6602 | 0 | 0 | 0 | 0 | [5 empty] | 4056318000 | 1399561236.3411
[7 empty] | 2066 | 37 | 0.33498 | 0 | - | 8540000000 | 8540000000 | 0 | 0 | 119560000 | 40050559.9415 | 0 | 0 | 0 | 0 | 440000000 | 147392492.2572 | 4099200000 | 1373162055.1382 | 3757600000 | 1258731883.8767 | 1012209600 | 339072944.6152 | 19.0272 | 29032427696.5403 | 9725367896.5245 | 8.9847 | 22820370513.9502 | 7644434737.01 | 0 | 0 | 0 | 0 | [5 empty] | 4056318000 | 1358797316.836
|  |  | 熱回収効率 |  |  | （%） | 2067 | 38 | 0.32523 | 0 | - | 8540000000 | 8540000000 | 0 | 0 | 119560000 | 38884038.7782 | 0 | 0 | 0 | 0 | 440000000 | 143099507.0458 | 4099200000 | 1333167043.8235 | 3757600000 | 1222069790.1716 | 1012209600 | 329197033.607 | 19.0206 | 29023100124.3776 | 9439071183.5018 | 9.1153 | 23152014468.3342 | 7529640585.3114 | 0 | 0 | 0 | 0 | [5 empty] | 4056318000 | 1319220695.9573
|  |  | 排熱利用率 |  |  | （%） | 2068 | 39 | 0.31575 | 0 | - | 8540000000 | 8540000000 | 0 | 0 | 119560000 | 37751493.9594 | 0 | 0 | 0 | 0 | 440000000 | 138931560.2387 | 4099200000 | 1294336935.751 | 3757600000 | 1186475524.4384 | 1012209600 | 319608770.4922 | 19.0141 | 29013946909.6076 | 9161256620.0779 | 9.2458 | 23483498014.5119 | 7414997770.4961 | 0 | 0 | 0 | 0 | [5 empty] | 4056318000 | 1280796792.1915
|  |  | ボイラ効率 |  |  | （%） | 2069 | 40 | 0.30656 | 0 | - | 8540000000 | 8540000000 | 0 | 0 | 119560000 | 36651935.8829 | 0 | 0 | 0 | 0 | 440000000 | 134885009.9405 | 4099200000 | 1256637801.7 | 3757600000 | 1151917984.8917 | 1012209600 | 310299777.1769 | 19.0078 | 29004961653.2453 | 8891669411.1843 | 9.3762 | 23814821307.5793 | 7300596383.6442 | 0 | 0 | 0 | 0 | [5 empty] | 4056318000 | 1243492031.2539
|  |  | ボイラ燃料発熱量 |  |  | （MJ/kg、MJ/l、MJ/m3） | 2070 | 41 | 0.29763 | [8 empty] | 8540000000 | 2541743126.4158
|  |  | ボイラ燃料取り扱い費 |  |  | （円/t または 円/kl） | 2071 | 42 | 0.28896
[7 empty] | 2072 | 43 | 0.28054
|  | 事故リスクコスト諸元 【原子力】 |  |  |  |  | 2073 | 44 | 0.27237
[7 empty] | 2074 | 45 | 0.26444
|  |  | 損害想定額 |  |  | （億円） | 2075 | 46 | 0.25674
|  |  | 積立期間 |  |  | （年） | 2076 | 47 | 0.24926
|  |  | 総発電量 |  |  | （億kWh） | 2077 | 48 | 0.242
[7 empty] | 2078 | 49 | 0.23495
|  | 政策経費 【FIT以外】 |  |  | 0.05 | （円/kWh） | 2079 | 50 | 0.22811
[7 empty] | 2080 | 51 | 0.22146
[7 empty] | 2081 | 52 | 0.21501
| 発電コスト （結果） | [5 empty] | 2082 | 53 | 0.20875
[7 empty] | 2083 | 54 | 0.20267
|  | 発電コスト（政策経費除く） |  |  | 15.4635 | （円/kWh） | 2084 | 55 | 0.19677
|  | 発電コスト（政策経費含む） |  |  | 15.5135 | （円/kWh） | 2085 | 56 | 0.19104
[7 empty] | 2086 | 57 | 0.18547
|  | 発電コスト内訳 |  |  |  |  | 2087 | 58 | 0.18007
[7 empty] | 2088 | 59 | 0.17483
|  |  | 資本費 |  | 2.0035 | （円/kWh） | 2089 | 60 | 0.16973
[7 empty] | 2090 | 61 | 0.16479
|  |  | 資本費内訳 |  |  |  | 2091 | 62 | 0.15999
[7 empty] | 2092 | 63 | 0.15533
|  |  |  | 初期投資 | 1.8217 | （円/kWh） | 2093 | 64 | 0.15081
|  |  |  | 固定資産税 | 0.15471 | （円/kWh） | 2094 | 65 | 0.14641
|  |  |  | 水利使用料 | 0 | （円/kWh） | 2095 | 66 | 0.14215
|  |  |  | 廃止措置費用 | 0.027109 | （円/kWh） | 2096 | 67 | 0.13801
[7 empty] | 2097 | 68 | 0.13399
|  |  | 運転維持費 |  | 2.2949 | （円/kWh） | 2098 | 69 | 0.13009
[7 empty] | 2099 | 70 | 0.1263
|  |  | 運転維持費内訳 |  |  |  | 2100 | 71 | 0.12262
[7 empty] | 2101 | 72 | 0.11905
|  |  |  | 給料手当 | 0.10847 | （円/kWh） | 2102 | 73 | 0.11558
|  |  |  | 修繕費 | 1.0106 | （円/kWh） | 2103 | 74 | 0.11221
|  |  |  | 諸費 | 0.92636 | （円/kWh） | 2104 | 75 | 0.10895
|  |  |  | 業務分担費 | 0.24954 | （円/kWh） | 2105 | 76 | 0.10577
[7 empty] | 2106 | 77 | 0.10269
|  |  | 燃料費 |  | 7.2133 |  | 2107 | 78 | 0.0997
[7 empty] | 2108 | 79 | 0.096796
|  |  | 燃料費内訳 |  |  |  | 2109 | 80 | 0.093977
[7 empty] | 2110 | 81 | 0.09124
|  |  |  | 化石燃料費用 | 7.2133 | （円/kWh） | 2111 | 82 | 0.088582
|  |  |  | 核燃料サイクル費用 | 0 | （円/kWh） | 2112 | 83 | 0.086002
[7 empty] | 2113 | 84 | 0.083497
|  |  | 社会的費用 |  | 4.0017 | （円/kWh） | 2114 | 85 | 0.081065
[7 empty] | 2115 | 86 | 0.078704
|  |  | 社会的費用内訳 |  |  |  | 2116 | 87 | 0.076412
[7 empty] | 2117 | 88 | 0.074186
|  |  |  | CO2対策費用 | 3.9517 | （円/kWh） | 2118 | 89 | 0.072026
|  |  |  | 事故リスク対応費用 | 0 | （円/kWh） | 2119 | 90 | 0.069928
|  |  |  | 政策経費（FIT以外） | 0.05 | （円/kWh） | 2120 | 91 | 0.067891
[7 empty] | 2121 | 92 | 0.065914
|  |  | 排熱価値 |  | 0 | （円/kWh） | 2122 | 93 | 0.063994
[7 empty] | 2123 | 94 | 0.06213
|  |  | 排熱価値内訳 |  |  |  | 2124 | 95 | 0.06032
[7 empty] | 2125 | 96 | 0.058563
|  |  |  | ボイラ燃料費 | 0 | （円/kWh） | 2126 | 97 | 0.056858
|  |  |  | ボイラCO2対策費用 | 0 | （円/kWh） | 2127 | 98 | 0.055202
[7 empty] | 2128 | 99 | 0.053594
[7 empty] | 2129 | 100 | 0.052033
固定条件計算
[7 empty] | 現在価値合計 | [9 empty] | 14505989504.8132 |  | 2541743126.4158 |  | 0 |  | 10170499668.6508 |  | 94752073276.6671 |  | 86856067170.2782 |  | 23396994094.1027 |  |  | 676329759027.2375 |  |  | 370517845836.1743 |  | 0 |  | 0 |  | 0 | 0 |  | 0 |  | 93760865624.8692 | 370517845836.1743
|  | 建設費（固定資産取得価額） |  |  | 170800000000 | （円） | 現在価値合計（買取期間終了後）
|  | 法定耐用年数 |  |  | 15 | （年）
減価償却率
|  |  | 償却率 |  | 0.167
|  |  | 改定償却率 |  | 0.2
|  |  | 保証率 |  | 0.03217
|  | 償却保証額 |  |  | 5494636000 | （円）
|  | 減価残存率（固定資産税） |  |  | 0.8577
電力量
|  |  | 発電端 |  | 4292400000 | （kWh/年）
|  |  | 送電端 |  | 4056318000 | （kWh/年）
|  | 必要燃料量 |  |  | 1410214781.4541 | （kg/年、l/年、m3/年）
燃料価格
|  |  | 単位換算係数 |  | 1000 | （t/kg または bbl/l）
|  |  | 燃料諸経費 |  | 1.56 | （円/kg または 円/l）
|  | CO2排出量 |  |  | 2539916689.6552 | （kg-CO2）
排熱利用価値
|  |  | 熱電比 |  | 0
|  |  | 総熱利用量 |  | 0 | （MJ/年）
|  |  | ボイラ燃料換算 |  | 0 | （kg/年、l/年、m3/年）
|  |  | ボイラ燃料諸経費 |  | 0 | （円/kg または 円/l）
|  |  | ボイラCO2排出量 |  | 0 | （kg-CO2）

## 表1）減価償却率表
減価償却資産の耐用年数等に関する省令
（最終改正：平成二二年三月三一日財務省令第二〇号）
別表第八 平成十九年四月一日以後に取得をされた減価償却資産の償却率、改定償却率及び保証率の表
耐用年数 （年） | 定額法の償却率 | 定率法の償却率 | 改定償却率 | 保証率
2 | 0.5 | 1 | ― | ―
3 | 0.334 | 0.833 | 1 | 0.02789
4 | 0.25 | 0.625 | 1 | 0.05274
5 | 0.2 | 0.5 | 1 | 0.06249
6 | 0.167 | 0.417 | 0.5 | 0.05776
7 | 0.143 | 0.357 | 0.5 | 0.05496
8 | 0.125 | 0.313 | 0.334 | 0.05111
9 | 0.112 | 0.278 | 0.334 | 0.04731
10 | 0.1 | 0.25 | 0.334 | 0.04448
11 | 0.091 | 0.227 | 0.25 | 0.04123
12 | 0.084 | 0.208 | 0.25 | 0.0387
13 | 0.077 | 0.192 | 0.2 | 0.03633
14 | 0.072 | 0.179 | 0.2 | 0.03389
15 | 0.067 | 0.167 | 0.2 | 0.03217
16 | 0.063 | 0.156 | 0.167 | 0.03063
17 | 0.059 | 0.147 | 0.167 | 0.02905
18 | 0.056 | 0.139 | 0.143 | 0.02757
19 | 0.053 | 0.132 | 0.143 | 0.02616
20 | 0.05 | 0.125 | 0.143 | 0.02517
21 | 0.048 | 0.119 | 0.125 | 0.02408
22 | 0.046 | 0.114 | 0.125 | 0.02296
23 | 0.044 | 0.109 | 0.112 | 0.02226
24 | 0.042 | 0.104 | 0.112 | 0.02157
25 | 0.04 | 0.1 | 0.112 | 0.02058
26 | 0.039 | 0.096 | 0.1 | 0.01989
27 | 0.038 | 0.093 | 0.1 | 0.01902
28 | 0.036 | 0.089 | 0.091 | 0.01866
29 | 0.035 | 0.086 | 0.091 | 0.01803
30 | 0.034 | 0.083 | 0.084 | 0.01766
31 | 0.033 | 0.081 | 0.084 | 0.01688
32 | 0.032 | 0.078 | 0.084 | 0.01655
33 | 0.031 | 0.076 | 0.077 | 0.01585
34 | 0.03 | 0.074 | 0.077 | 0.01532
35 | 0.029 | 0.071 | 0.072 | 0.01532
36 | 0.028 | 0.069 | 0.072 | 0.01494
37 | 0.028 | 0.068 | 0.072 | 0.01425
38 | 0.027 | 0.066 | 0.067 | 0.01393
39 | 0.026 | 0.064 | 0.067 | 0.0137
40 | 0.025 | 0.063 | 0.067 | 0.01317
41 | 0.025 | 0.061 | 0.063 | 0.01306
42 | 0.024 | 0.06 | 0.063 | 0.01261
43 | 0.024 | 0.058 | 0.059 | 0.01248
44 | 0.023 | 0.057 | 0.059 | 0.0121
45 | 0.023 | 0.056 | 0.059 | 0.01175
46 | 0.022 | 0.054 | 0.056 | 0.01175
47 | 0.022 | 0.053 | 0.056 | 0.01153
48 | 0.021 | 0.052 | 0.053 | 0.01126
49 | 0.021 | 0.051 | 0.053 | 0.01102
50 | 0.02 | 0.05 | 0.053 | 0.01072
51 | 0.02 | 0.049 | 0.05 | 0.01053
52 | 0.02 | 0.048 | 0.05 | 0.01036
53 | 0.019 | 0.047 | 0.048 | 0.01028
54 | 0.019 | 0.046 | 0.048 | 0.01015
55 | 0.019 | 0.045 | 0.046 | 0.01007
56 | 0.018 | 0.045 | 0.046 | 0.00961
57 | 0.018 | 0.044 | 0.046 | 0.00952
58 | 0.018 | 0.043 | 0.044 | 0.00945
59 | 0.017 | 0.042 | 0.044 | 0.00934
60 | 0.017 | 0.042 | 0.044 | 0.00895
61 | 0.017 | 0.041 | 0.042 | 0.00892
62 | 0.017 | 0.04 | 0.042 | 0.00882
63 | 0.016 | 0.04 | 0.042 | 0.00847
64 | 0.016 | 0.039 | 0.04 | 0.00847
65 | 0.016 | 0.038 | 0.039 | 0.00847
66 | 0.016 | 0.038 | 0.039 | 0.00828
67 | 0.015 | 0.037 | 0.038 | 0.00828
68 | 0.015 | 0.037 | 0.038 | 0.0081
69 | 0.015 | 0.036 | 0.038 | 0.008
70 | 0.015 | 0.036 | 0.038 | 0.00771
71 | 0.015 | 0.035 | 0.036 | 0.00771
72 | 0.014 | 0.035 | 0.036 | 0.00751
73 | 0.014 | 0.034 | 0.035 | 0.00751
74 | 0.014 | 0.034 | 0.035 | 0.00738
75 | 0.014 | 0.033 | 0.034 | 0.00738
76 | 0.014 | 0.033 | 0.034 | 0.00726
77 | 0.013 | 0.032 | 0.033 | 0.00726
78 | 0.013 | 0.032 | 0.033 | 0.00716
79 | 0.013 | 0.032 | 0.033 | 0.00693
80 | 0.013 | 0.031 | 0.032 | 0.00693
81 | 0.013 | 0.031 | 0.032 | 0.00683
82 | 0.013 | 0.03 | 0.031 | 0.00683
83 | 0.013 | 0.03 | 0.031 | 0.00673
84 | 0.012 | 0.03 | 0.031 | 0.00653
85 | 0.012 | 0.029 | 0.03 | 0.00653
86 | 0.012 | 0.029 | 0.03 | 0.00645
87 | 0.012 | 0.029 | 0.03 | 0.00627
88 | 0.012 | 0.028 | 0.029 | 0.00627
89 | 0.012 | 0.028 | 0.029 | 0.0062
90 | 0.012 | 0.028 | 0.029 | 0.00603
91 | 0.011 | 0.027 | 0.027 | 0.00649
92 | 0.011 | 0.027 | 0.027 | 0.00632
93 | 0.011 | 0.027 | 0.027 | 0.00615
94 | 0.011 | 0.027 | 0.027 | 0.00598
95 | 0.011 | 0.026 | 0.027 | 0.00594
96 | 0.011 | 0.026 | 0.027 | 0.00578
97 | 0.011 | 0.026 | 0.027 | 0.00563
98 | 0.011 | 0.026 | 0.027 | 0.00549
99 | 0.011 | 0.025 | 0.026 | 0.00549
100 | 0.01 | 0.025 | 0.026 | 0.00546

## 表2）法定耐用年数
電源種類 | 法定耐用年数
原子力 | 16
石炭火力 | 15
LNG火力 | 15
石油火力 | 15
一般水力 | 40
太陽光（事業用） | 17
太陽光（住宅用） | 17
陸上風力 | 17
洋上風力 | 17
小水力 | 22
中水力 | 22
地熱 | 15
バイオマス（石炭混焼） | 15
バイオマス（木質専焼） | 15
ガスコジェネ | 15
石油コジェネ | 15
燃料電池 | 6
水素専焼火力 | 15
水素混焼火力 | 15
アンモニア混焼火力 | 15
ＩＧＣＣ | 15
CO2分離回収型IGCC | 15
酸素吹IGCC | 15

## 表3）燃料価格
年 | 元データ | [5 empty] | 石炭価格 |  | 天然ガス価格（CIF） |  | 都市ガス価格（需要地） |  |  |  | 原油価格（CIF） |  | A重油価格（需要地） |  | 石炭混焼バイオマス燃料価格 |  | IGCC石炭価格 |  | アンモニア混焼燃料費 |  | 水素混焼 燃料費 |  | 水素専焼 燃料費
| 石炭価格 |  | 天然ガス価格（CIF） |  | 原油価格（CIF） |  | STEPS | SDS | STEPS | SDS | ガスコジェネ |  | 燃料電池 |  | STEPS | SDS | STEPS | SDS | STEPS | SDS | STEPS | SDS | STEPS | SDS | STEPS | SDS | STEPS | SDS
| STEPS | SDS | STEPS | SDS | STEPS | SDS |  |  |  |  | STEPS | SDS | STEPS | SDS
| （ドル/t） | （ドル/t） | （ドル/t） | （ドル/t） | （ドル/bbl） | （ドル/bbl） | （ドル/t） | （ドル/t） | （ドル/t） | （ドル/t） | （円/m3） | （円/m3） | （円/m3） | （円/m3） | （ドル/bbl） | （ドル/bbl） | （円/l） | （円/l） | （ドル/t） | （ドル/t） | （ドル/t） | （ドル/t） | （ドル/t） | （ドル/t） | （ドル/t） | （ドル/t） | （ドル/t） | （ドル/t）
2019 | 108.58 | 108.58 | 512.99 | 512.99 | 66.82 | 66.82 | 108.58 | 108.58 | 512.99 | 512.99 | 58.5292 | 60.3615 | 91.1992 | 93.0315 | 66.82 | 66.82 |  |  | 108.7585 | 108.7585 | 88.7099 | 88.7099 | 185.5061 | 185.5061 | 650.7768 | 848.691 | 3870 | 3870
2020 | 107.4133 | 105.9133 | 505.1691 | 511.8352 | 68.1533 | 65.82 | 107.4133 | 105.9133 | 505.1691 | 511.8352 | 57.8514 | 60.2614 | 90.5214 | 92.9314 | 68.1533 | 65.82 | 78.4888 | 78.4888 | 107.6501 | 106.2251 | 87.7567 | 86.5312 | 184.6007 | 183.4367 | 643.2769 | 847.6517 | 3870 | 3870 | 為替レート（円/ドル） | 107
2021 | 106.2467 | 103.2467 | 497.3482 | 497.0624 | 69.4867 | 64.82 | 106.2467 | 103.2467 | 497.3482 | 497.0624 | 57.1735 | 58.9811 | 89.8435 | 91.6511 | 69.4867 | 64.82 | 82.7782 | 82.7782 | 106.5418 | 103.6918 | 86.8035 | 84.3525 | 183.6954 | 181.3674 | 635.777 | 834.3562 | 3870 | 3870
2022 | 105.08 | 100.58 | 489.5273 | 482.2896 | 70.82 | 63.82 | 105.08 | 100.58 | 489.5273 | 482.2896 | 56.4957 | 57.7007 | 89.1657 | 90.3707 | 70.82 | 63.82 | 95.6066 | 95.6066 | 105.4335 | 101.1585 | 85.8504 | 82.1739 | 182.7901 | 179.2981 | 628.2771 | 821.0606 | 3870 | 3870 | 電源種別 | オフセット
2023 | 103.9133 | 97.9133 | 481.7064 | 467.5167 | 72.1533 | 62.82 | 103.9133 | 97.9133 | 481.7064 | 467.5167 | 55.8178 | 56.4204 | 88.4878 | 89.0904 | 72.1533 | 62.82 | 95.948 | 95.948 | 104.3251 | 98.6251 | 84.8972 | 79.9952 | 181.8847 | 177.2287 | 620.7772 | 807.7651 | 3870 | 3870 | 石炭火力 | 8
2024 | 102.7467 | 95.2467 | 473.8854 | 452.7439 | 73.4867 | 61.82 | 102.7467 | 95.2467 | 473.8854 | 452.7439 | 55.14 | 55.14 | 87.81 | 87.81 | 73.4867 | 61.82 | 72.2372 | 64.3855 | 103.2168 | 96.0918 | 83.944 | 77.8165 | 180.9794 | 175.1594 | 613.2773 | 794.4695 | 3870 | 3870 | LNG火力 | 10
2025 | 101.58 | 92.58 | 466.0645 | 424.353 | 74.82 | 60.82 | 101.58 | 92.58 | 466.0645 | 424.353 | 54.4622 | 52.6794 | 87.1322 | 85.3494 | 74.82 | 60.82 | 73.1346 | 63.7125 | 102.1085 | 93.5585 | 82.9909 | 75.6379 | 180.0741 | 173.0901 | 605.7773 | 768.9177 | 3870 | 3870 | 水素混焼火力 | 26
2026 | 101.58 | 90.48 | 465.3693 | 424.7006 | 75.7533 | 60.5533 | 101.58 | 90.48 | 465.3693 | 424.7006 | 54.4019 | 52.7095 | 87.0719 | 85.3795 | 75.7533 | 60.5533 | 73.7627 | 63.533 | 102.1085 | 91.5635 | 82.9909 | 73.9222 | 180.0741 | 171.4605 | 605.1107 | 769.2305 | 3870 | 3870 | 水素専焼火力 | 28
2027 | 101.58 | 90.13 | 464.6741 | 425.0482 | 76.6867 | 60.2867 | 101.58 | 90.13 | 464.6741 | 425.0482 | 54.3417 | 52.7396 | 87.0117 | 85.4096 | 76.6867 | 60.2867 | 74.3909 | 63.3535 | 102.1085 | 91.231 | 82.9909 | 73.6362 | 180.0741 | 171.1889 | 604.444 | 769.5434 | 3870 | 3870 | アンモニア混焼火力 | 24
2028 | 101.58 | 89.78 | 463.979 | 425.3958 | 77.62 | 60.02 | 101.58 | 89.78 | 463.979 | 425.3958 | 54.2814 | 52.7697 | 86.9514 | 85.4397 | 77.62 | 60.02 | 75.019 | 63.174 | 102.1085 | 90.8985 | 82.9909 | 73.3503 | 180.0741 | 170.9173 | 603.7774 | 769.8562 | 3870 | 3870 | 石油火力 | 16
2029 | 101.58 | 89.43 | 463.2838 | 425.7434 | 78.5533 | 59.7533 | 101.58 | 89.43 | 463.2838 | 425.7434 | 54.2212 | 52.7999 | 86.8912 | 85.4699 | 78.5533 | 59.7533 | 75.6472 | 62.9946 | 102.1085 | 90.566 | 82.9909 | 73.0643 | 180.0741 | 170.6457 | 603.1107 | 770.169 | 3870 | 3870 | ガスコジェネ_CIF価格 | 10
2030 | 101.58 | 89.08 | 462.5886 | 426.091 | 79.4867 | 59.4867 | 101.58 | 89.08 | 462.5886 | 426.091 | 54.1609 | 52.83 | 86.8309 | 85.5 | 79.4867 | 59.4867 | 76.2753 | 62.8151 | 102.1085 | 90.2335 | 82.9909 | 72.7784 | 180.0741 | 170.3741 | 602.4441 | 770.4819 | 3870 | 3870 | ガスコジェネ_需要地価格 | 12
2031 | 101.58 | 88.73 | 461.8934 | 426.4386 | 80.42 | 59.22 | 101.58 | 88.73 | 461.8934 | 426.4386 | 54.1006 | 52.8601 | 86.7706 | 85.5301 | 80.42 | 59.22 | 76.9034 | 62.6356 | 102.1085 | 89.901 | 82.9909 | 72.4924 | 180.0741 | 170.1025 | 601.7774 | 770.7947 | 3870 | 3870 | 石油コジェネ_CIF価格 | 16
2032 | 101.58 | 88.38 | 461.1982 | 426.7862 | 81.3533 | 58.9533 | 101.58 | 88.38 | 461.1982 | 426.7862 | 54.0404 | 52.8902 | 86.7104 | 85.5602 | 81.3533 | 58.9533 | 77.5316 | 62.4562 | 102.1085 | 89.5685 | 82.9909 | 72.2065 | 180.0741 | 169.8309 | 628.2771 | 771.1076 | 3870 | 3870 | 石油コジェネ_需要地価格 | 18
2033 | 101.58 | 88.03 | 460.503 | 427.1338 | 82.2867 | 58.6867 | 101.58 | 88.03 | 460.503 | 427.1338 | 53.9801 | 52.9204 | 86.6501 | 85.5904 | 82.2867 | 58.6867 | 78.1597 | 62.2767 | 102.1085 | 89.236 | 82.9909 | 71.9205 | 180.0741 | 169.5593 | 600.4441 | 771.4204 | 3870 | 3870 | バイオマス（石炭混焼） | 20
2034 | 101.58 | 87.68 | 459.8078 | 427.4814 | 83.22 | 58.42 | 101.58 | 87.68 | 459.8078 | 427.4814 | 53.9199 | 52.9505 | 86.5899 | 85.6205 | 83.22 | 58.42 | 78.7879 | 62.0972 | 102.1085 | 88.9035 | 82.9909 | 71.6346 | 180.0741 | 169.2877 | 599.7774 | 771.7332 | 3870 | 3870 | 燃料電池_CIF価格 | 10
2035 | 101.58 | 87.33 | 459.1126 | 427.829 | 84.1533 | 58.1533 | 101.58 | 87.33 | 459.1126 | 427.829 | 53.8596 | 52.9806 | 86.5296 | 85.6506 | 84.1533 | 58.1533 | 79.416 | 61.9178 | 102.1085 | 88.571 | 82.9909 | 71.3486 | 180.0741 | 169.0161 | 599.1108 | 772.0461 | 3870 | 3870 | 燃料電池_需要地価格 | 14
2036 | 101.58 | 86.98 | 458.4174 | 428.1766 | 85.0867 | 57.8867 | 101.58 | 86.98 | 458.4174 | 428.1766 | 53.7994 | 53.0107 | 86.4694 | 85.6807 | 85.0867 | 57.8867 | 80.0442 | 61.7383 | 102.1085 | 88.2385 | 82.9909 | 71.0627 | 180.0741 | 168.7445 | 598.4441 | 772.3589 | 3870 | 3870 | 酸素吹IGCC | 22
2037 | 101.58 | 86.63 | 457.7222 | 428.5242 | 86.02 | 57.62 | 101.58 | 86.63 | 457.7222 | 428.5242 | 53.7391 | 53.0409 | 86.4091 | 85.7109 | 86.02 | 57.62 | 80.6723 | 61.5588 | 102.1085 | 87.906 | 82.9909 | 70.7767 | 180.0741 | 168.4729 | 597.7774 | 772.6717 | 3870 | 3870 | CO2分離回収型IGCC | 22
2038 | 101.58 | 86.28 | 457.027 | 428.8717 | 86.9533 | 57.3533 | 101.58 | 86.28 | 457.027 | 428.8717 | 53.6789 | 53.071 | 86.3489 | 85.741 | 86.9533 | 57.3533 | 81.3004 | 61.3794 | 102.1085 | 87.5735 | 82.9909 | 70.4908 | 180.0741 | 168.2013 | 597.1108 | 772.9846 | 3870 | 3870 | ＩＧＣＣ | 22
2039 | 101.58 | 85.93 | 456.3318 | 429.2193 | 87.8867 | 57.0867 | 101.58 | 85.93 | 456.3318 | 429.2193 | 53.6186 | 53.1011 | 86.2886 | 85.7711 | 87.8867 | 57.0867 | 81.9286 | 61.1999 | 102.1085 | 87.241 | 82.9909 | 70.2048 | 180.0741 | 167.9297 | 596.4441 | 773.2974 | 3870 | 3870 | アンモニア混焼 燃料費(LNG) | 32
2040 | 101.58 | 85.58 | 455.6366 | 429.5669 | 88.82 | 56.82 | 101.58 | 85.58 | 455.6366 | 429.5669 | 53.5584 | 53.1313 | 86.2284 | 85.8013 | 88.82 | 56.82 | 82.5567 | 61.0204 | 102.1085 | 86.9085 | 82.9909 | 69.9189 | 180.0741 | 167.6581 | 595.7775 | 773.6102 | 3870 | 3870
2041 | 101.4222 | 85.0569 | 454.2199 | 427.6897 | 89.3253 | 56.5919 | 101.4222 | 85.0569 | 454.2199 | 427.6897 | 53.4356 | 52.9686 | 86.1056 | 85.6386 | 89.3253 | 56.5919 | 82.8968 | 60.8669 | 101.9585 | 86.4115 | 82.8619 | 69.4915 | 179.9516 | 167.2522 | 594.4188 | 771.9207 | 3870 | 3870 | シナリオ | オフセット
2042 | 101.2701 | 84.5529 | 452.8546 | 425.8807 | 89.8122 | 56.3721 | 101.2701 | 84.5529 | 452.8546 | 425.8807 | 53.3173 | 52.8118 | 85.9873 | 85.4818 | 89.8122 | 56.3721 | 83.2245 | 60.719 | 101.8141 | 85.9327 | 82.7377 | 69.0797 | 179.8336 | 166.861 | 593.1096 | 770.2927 | 3870 | 3870 | WEO2020 STEPS | 0
2043 | 101.1233 | 84.0665 | 451.5373 | 424.1353 | 90.2821 | 56.16 | 101.1233 | 84.0665 | 451.5373 | 424.1353 | 53.2031 | 52.6605 | 85.8731 | 85.3305 | 90.2821 | 56.16 | 83.5407 | 60.5762 | 101.6746 | 85.4706 | 82.6178 | 68.6823 | 179.7197 | 166.4836 | 591.8463 | 768.7217 | 3870 | 3870 | WEO2020 SDS | 1
2044 | 100.9816 | 83.5966 | 450.2646 | 422.449 | 90.736 | 55.9551 | 100.9816 | 83.5966 | 450.2646 | 422.449 | 53.0928 | 52.5143 | 85.7628 | 85.1843 | 90.736 | 55.9551 | 83.8462 | 60.4383 | 101.54 | 85.0243 | 82.5019 | 68.2984 | 179.6097 | 166.119 | 590.6259 | 767.2041 | 3870 | 3870
2045 | 100.8444 | 83.1422 | 449.0336 | 420.818 | 91.175 | 55.7569 | 100.8444 | 83.1422 | 449.0336 | 420.818 | 52.9861 | 52.373 | 85.6561 | 85.043 | 91.175 | 55.7569 | 84.1417 | 60.3049 | 101.4097 | 84.5925 | 82.3899 | 67.9271 | 179.5033 | 165.7663 | 589.4455 | 765.7362 | 3870 | 3870
2046 | 100.7117 | 82.7021 | 447.8418 | 419.2387 | 91.6001 | 55.565 | 100.7117 | 82.7021 | 447.8418 | 419.2387 | 52.8828 | 52.2361 | 85.5528 | 84.9061 | 91.6001 | 55.565 | 84.4277 | 60.1758 | 101.2835 | 84.1745 | 82.2814 | 67.5676 | 179.4002 | 165.4248 | 588.3025 | 764.3149 | 3870 | 3870 | バイオマス（木質）燃料価格 | 12000
2047 | 100.583 | 82.2756 | 446.6866 | 417.7081 | 92.0121 | 55.379 | 100.583 | 82.2756 | 446.6866 | 417.7081 | 52.7827 | 52.1034 | 85.4527 | 84.7734 | 92.0121 | 55.379 | 84.705 | 60.0506 | 101.1613 | 83.7693 | 82.1763 | 67.2192 | 179.3004 | 165.0939 | 587.1948 | 762.9373 | 3870 | 3870
2048 | 100.4581 | 81.8619 | 445.5659 | 416.2232 | 92.4118 | 55.1986 | 100.4581 | 81.8619 | 445.5659 | 416.2232 | 52.6855 | 51.9748 | 85.3555 | 84.6448 | 92.4118 | 55.1986 | 84.974 | 59.9292 | 101.0427 | 83.3762 | 82.0743 | 66.8811 | 179.2035 | 164.7728 | 586.1201 | 761.6009 | 3870 | 3870
2049 | 100.3369 | 81.4601 | 444.4777 | 414.7814 | 92.7999 | 55.0234 | 100.3369 | 81.4601 | 444.4777 | 414.7814 | 52.5912 | 51.8498 | 85.2612 | 84.5198 | 92.7999 | 55.0234 | 85.2352 | 59.8113 | 100.9275 | 82.9946 | 81.9752 | 66.5529 | 179.1094 | 164.461 | 585.0765 | 760.3032 | 3870 | 3870 | 木質混焼比率（重量比） | 5%
2050 | 100.2191 | 81.0696 | 443.4202 | 413.3801 | 93.1771 | 54.8531 | 100.2191 | 81.0696 | 443.4202 | 413.3801 | 52.4996 | 51.7283 | 85.1696 | 84.3983 | 93.1771 | 54.8531 | 85.4891 | 59.6967 | 100.8156 | 82.6236 | 81.879 | 66.2339 | 179.018 | 164.158 | 584.0624 | 759.0421 | 3870 | 3870
2051 | 100.1045 | 80.6899 | 442.3916 | 412.0173 | 93.5439 | 54.6875 | 100.1045 | 80.6899 | 442.3916 | 412.0173 | 52.4104 | 51.6102 | 85.0804 | 84.2802 | 93.5439 | 54.6875 | 85.736 | 59.5853 | 100.7068 | 82.2629 | 81.7854 | 65.9236 | 178.9291 | 163.8634 | 583.0761 | 757.8155 | 3870 | 3870 | 需要地価格算出根拠（都市ガス）
2052 | 99.993 | 80.3203 | 441.3905 | 410.6907 | 93.901 | 54.5264 | 99.993 | 80.3203 | 441.3905 | 410.6907 | 52.3237 | 51.4953 | 84.9937 | 84.1653 | 93.901 | 54.5264 | 85.9763 | 59.4768 | 100.6008 | 81.9117 | 81.6943 | 65.6217 | 178.8425 | 163.5765 | 582.116 | 756.6217 | 3870 | 3870 | 都市ガス初年度価格（円/m3）
2053 | 99.8843 | 79.9603 | 440.4153 | 409.3987 | 94.2488 | 54.3694 | 99.8843 | 79.9603 | 440.4153 | 409.3987 | 52.2391 | 51.3833 | 84.9091 | 84.0533 | 94.2488 | 54.3694 | 86.2103 | 59.3711 | 100.4976 | 81.5697 | 81.6055 | 65.3275 | 178.7583 | 163.2972 | 581.1809 | 755.4588 | 3870 | 3870 | ガスコジェネ | 55.14
2054 | 99.7785 | 79.6093 | 439.4649 | 408.1394 | 94.5878 | 54.2163 | 99.7785 | 79.6093 | 439.4649 | 408.1394 | 52.1568 | 51.2741 | 84.8268 | 83.9441 | 94.5878 | 54.2163 | 86.4385 | 59.2681 | 100.397 | 81.2364 | 81.519 | 65.0408 | 178.6761 | 163.0249 | 580.2695 | 754.3254 | 3870 | 3870 | 燃料電池 | 87.81
2055 | 99.6752 | 79.2671 | 438.5379 | 406.9111 | 94.9184 | 54.0671 | 99.6752 | 79.2671 | 438.5379 | 406.9111 | 52.0764 | 51.1677 | 84.7464 | 83.8377 | 94.9184 | 54.0671 | 86.661 | 59.1677 | 100.2989 | 80.9112 | 81.4346 | 64.7612 | 178.596 | 162.7593 | 579.3806 | 753.22 | 3870 | 3870 | スライド感度 | 0.081
2056 | 99.5744 | 78.9331 | 437.6333 | 405.7125 | 95.241 | 53.9215 | 99.5744 | 78.9331 | 437.6333 | 405.7125 | 51.998 | 51.0638 | 84.668 | 83.7338 | 95.241 | 53.9215 | 86.8781 | 59.0697 | 100.2032 | 80.5939 | 81.3523 | 64.4884 | 178.5178 | 162.5001 | 578.5131 | 752.1412 | 3870 | 3870
2057 | 99.476 | 78.607 | 436.7499 | 404.5421 | 95.5561 | 53.7792 | 99.476 | 78.607 | 436.7499 | 404.5421 | 51.9215 | 50.9623 | 84.5915 | 83.6323 | 95.5561 | 53.7792 | 87.0902 | 58.974 | 100.1097 | 80.2841 | 81.2719 | 64.2219 | 178.4414 | 162.247 | 577.666 | 751.0879 | 3870 | 3870 | 需要地価格算出根拠（石油）
2058 | 99.3799 | 78.2883 | 435.8869 | 403.3985 | 95.8639 | 53.6403 | 99.3799 | 78.2883 | 435.8869 | 403.3985 | 51.8467 | 50.8632 | 84.5167 | 83.5332 | 95.8639 | 53.6403 | 87.2973 | 58.8804 | 100.0184 | 79.9814 | 81.1934 | 63.9616 | 178.3668 | 161.9998 | 576.8384 | 750.0587 | 3870 | 3870 | 精製・流通マージン、石油石炭税等（円/l） | 22.78
2059 | 99.2859 | 77.9769 | 435.0433 | 402.2807 | 96.1647 | 53.5045 | 99.2859 | 77.9769 | 435.0433 | 402.2807 | 51.7735 | 50.7664 | 84.4435 | 83.4364 | 96.1647 | 53.5045 | 87.4998 | 58.789 | 99.9291 | 79.6855 | 81.1166 | 63.7071 | 178.2939 | 161.7581 | 576.0293 | 749.0526 | 3870 | 3870
2060 | 99.194 | 77.6722 | 434.2182 | 401.1875 | 96.459 | 53.3716 | 99.194 | 77.6722 | 434.2182 | 401.1875 | 51.702 | 50.6716 | 84.372 | 83.3416 | 96.459 | 53.3716 | 87.6979 | 58.6996 | 99.8418 | 79.3961 | 81.0415 | 63.4582 | 178.2225 | 161.5217 | 575.2381 | 748.0687 | 3870 | 3870 | 2020年の燃料価格増減（感度解析用） | 0%
2061 | 99.104 | 77.3742 | 433.4108 | 400.1177 | 96.747 | 53.2416 | 99.104 | 77.3742 | 433.4108 | 400.1177 | 51.6321 | 50.5789 | 84.3021 | 83.2489 | 96.747 | 53.2416 | 87.8917 | 58.6121 | 99.7563 | 79.1129 | 80.968 | 63.2147 | 178.1527 | 161.2904 | 574.4639 | 747.106 | 3870 | 3870
2062 | 99.016 | 77.0824 | 432.6205 | 399.0705 | 97.0289 | 53.1144 | 99.016 | 77.0824 | 432.6205 | 399.0705 | 51.5636 | 50.4881 | 84.2336 | 83.1581 | 97.0289 | 53.1144 | 88.0814 | 58.5265 | 99.6727 | 78.8357 | 80.8961 | 62.9763 | 178.0844 | 161.0639 | 573.706 | 746.1635 | 3870 | 3870 | アンモニア混焼比率 | 22.4%
2063 | 98.9298 | 76.7966 | 431.8464 | 398.0449 | 97.3049 | 52.9898 | 98.9298 | 76.7966 | 431.8464 | 398.0449 | 51.4965 | 50.3992 | 84.1665 | 83.0692 | 97.3049 | 52.9898 | 88.2672 | 58.4426 | 99.5908 | 78.5642 | 80.8256 | 62.7428 | 178.0175 | 160.8422 | 572.9637 | 745.2404 | 3870 | 3870 | アンモニア価格（ドル/t）(ブルー) | 452
2064 | 98.8453 | 76.5166 | 431.088 | 397.04 | 97.5754 | 52.8677 | 98.8453 | 76.5166 | 431.088 | 397.04 | 51.4307 | 50.3121 | 84.1007 | 82.9821 | 97.5754 | 52.8677 | 88.4492 | 58.3605 | 99.5105 | 78.2982 | 80.7566 | 62.514 | 177.9519 | 160.6249 | 572.2364 | 744.336 | 3870 | 3870 | アンモニア価格（ドル/t）(グリーン) | 765
2065 | 98.7625 | 76.2421 | 430.3446 | 396.055 | 97.8406 | 52.748 | 98.7625 | 76.2421 | 430.3446 | 396.055 | 51.3663 | 50.2268 | 84.0363 | 82.8968 | 97.8406 | 52.748 | 88.6277 | 58.2799 | 99.4318 | 78.0375 | 80.6889 | 62.2898 | 177.8877 | 160.4119 | 571.5235 | 743.4495 | 3870 | 3870
2066 | 98.6813 | 75.973 | 429.6156 | 395.0891 | 98.1005 | 52.6306 | 98.6813 | 75.973 | 429.6156 | 395.0891 | 51.3031 | 50.1431 | 83.9731 | 82.8131 | 98.1005 | 52.6306 | 88.8026 | 58.2009 | 99.3547 | 77.7818 | 80.6226 | 62.0699 | 177.8247 | 160.203 | 570.8245 | 742.5802 | 3870 | 3870 | 水素価格（ドル/t）(ブルー) | 3870
2067 | 98.6016 | 75.709 | 428.9006 | 394.1416 | 98.3556 | 52.5155 | 98.6016 | 75.709 | 428.9006 | 394.1416 | 51.2412 | 50.0609 | 83.9112 | 82.7309 | 98.3556 | 52.5155 | 88.9743 | 58.1234 | 99.279 | 77.531 | 80.5575 | 61.8542 | 177.7628 | 159.9982 | 570.1388 | 741.7275 | 3870 | 3870 | 水素価格（ドル/t）（グリーン) | 5835
2068 | 98.5234 | 75.4499 | 428.1989 | 393.2119 | 98.6059 | 52.4025 | 98.5234 | 75.4499 | 428.1989 | 393.2119 | 51.1803 | 49.9804 | 83.8503 | 82.6504 | 98.6059 | 52.4025 | 89.1427 | 58.0474 | 99.2047 | 77.2849 | 80.4936 | 61.6426 | 177.7022 | 159.7971 | 569.4658 | 740.8907 | 3870 | 3870 | 水素混焼比率 | 10%
2069 | 98.4467 | 75.1956 | 427.51 | 392.2992 | 98.8515 | 52.2916 | 98.4467 | 75.1956 | 427.51 | 392.2992 | 51.1206 | 49.9013 | 83.7906 | 82.5713 | 98.8515 | 52.2916 | 89.308 | 57.9728 | 99.1318 | 77.0433 | 80.4309 | 61.4348 | 177.6426 | 159.5998 | 568.8053 | 740.0692 | 3870 | 3870 | LNG発熱量（MJ/kg） | 54.7
2070 | 98.3713 | 74.9458 | 426.8336 | 391.4029 | 99.0928 | 52.1827 | 98.3713 | 74.9458 | 426.8336 | 391.4029 | 51.062 | 49.8236 | 83.732 | 82.4936 | 99.0928 | 52.1827 | 89.4704 | 57.8995 | 99.0602 | 76.806 | 80.3694 | 61.2308 | 177.5842 | 159.406 | 568.1566 | 739.2626 | 3870 | 3870 | 水素発熱量（MJ/kg） | 142
[29 empty] | LNG・水素混合燃料発熱量（MJ/kg） | 58.2832

## 表4）CO2価格
CO2価格推計
年 | CO2価格（元データ） |  | CO2価格 |  | 出所・計算方法
| STEPS | SDS | STEPS | SDS
| ドル/t | ドル/t | ドル/t | ドル/t
2018 | 17.3522 | 17.3522 | 19.5 | 19.5 | 2050年までは、World Energy Outlook2020の各値の間を線形変化と仮定し補完
2019 | 27.674 | 27.674 | 20.55 | 20.55
2020 | 28 | 31.9806 | 17.1 | 17.1314 |  | CO2価格シナリオ | オフセット
2021 | 29.2 | 37.4432 | 29.2 | 37.4432 |  | WEO2020 STEPS | 4
2022 | 30.4 | 42.9058 | 30.4 | 42.9058 |  | WEO2020 SDS | 5
2023 | 31.6 | 48.3684 | 31.6 | 48.3684
2024 | 32.8 | 53.8311 | 32.8 | 53.8311
2025 | 34 | 63 | 34 | 63 |  | 2028年のCO2価格増減（感度解析用） | 0%
2026 | 35.2 | 64.7563 | 35.2 | 64.7563
2027 | 36.4 | 70.2189 | 36.4 | 70.2189
2028 | 37.6 | 75.6816 | 37.6 | 75.6816
2029 | 38.8 | 81.1442 | 38.8 | 81.1442
2030 | 40 | 86.6068 | 40 | 86.6068
2031 | 41.2 | 92.0694 | 41.2 | 92.0694
2032 | 42.4 | 97.532 | 42.4 | 97.532
2033 | 43.6 | 102.9947 | 43.6 | 102.9947
2034 | 44.8 | 108.4573 | 44.8 | 108.4573
2035 | 46 | 113.9199 | 46 | 113.9199
2036 | 47.2 | 119.3825 | 47.2 | 119.3825
2037 | 48.4 | 124.8451 | 48.4 | 124.8451
2038 | 49.6 | 130.3078 | 49.6 | 130.3078
2039 | 50.8 | 135.7704 | 50.8 | 135.7704
2040 | 52 | 140 | 52 | 140
2041 | 53.2 | 146.6956 | 53.2 | 146.6956
2042 | 54.4 | 152.1583 | 54.4 | 152.1583
2043 | 55.6 | 157.6209 | 55.6 | 157.6209
2044 | 56.8 | 163.0835 | 56.8 | 163.0835
2045 | 58 | 168.5461 | 58 | 168.5461
2046 | 59.2 | 174.0087 | 59.2 | 174.0087
2047 | 60.4 | 179.4714 | 60.4 | 179.4714
2048 | 61.6 | 184.934 | 61.6 | 184.934
2049 | 62.8 | 190.3966 | 62.8 | 190.3966
2050 | 64 | 195.8592 | 64 | 195.8592
2051 | 65.5933 | 201.0609 | 65.5933 | 201.0609 | 対数回帰により推計
2052 | 66.8225 | 206.4773 | 66.8225 | 206.4773
2053 | 68.0511 | 211.891 | 68.0511 | 211.891
2054 | 69.2792 | 217.3021 | 69.2792 | 217.3021
2055 | 70.5066 | 222.7105 | 70.5066 | 222.7105
2056 | 71.7334 | 228.1163 | 71.7334 | 228.1163
2057 | 72.9597 | 233.5195 | 72.9597 | 233.5195
2058 | 74.1853 | 238.92 | 74.1853 | 238.92
2059 | 75.4104 | 244.318 | 75.4104 | 244.318
2060 | 76.6348 | 249.7133 | 76.6348 | 249.7133
2061 | 77.8587 | 255.106 | 77.8587 | 255.106
2062 | 79.082 | 260.496 | 79.082 | 260.496
2063 | 80.3046 | 265.8835 | 80.3046 | 265.8835
2064 | 81.5267 | 271.2683 | 81.5267 | 271.2683
2065 | 82.7482 | 276.6506 | 82.7482 | 276.6506
2066 | 83.9691 | 282.0302 | 83.9691 | 282.0302
2067 | 85.1894 | 287.4072 | 85.1894 | 287.4072
2068 | 86.4091 | 292.7817 | 86.4091 | 292.7817
2069 | 87.6282 | 298.1535 | 87.6282 | 298.1535
2070 | 88.8468 | 303.5227 | 88.8468 | 303.5227
2071 | 90.0647 | 308.8894 | 90.0647 | 308.8894
2072 | 91.2821 | 314.2534 | 91.2821 | 314.2534
2073 | 92.4989 | 319.6149 | 92.4989 | 319.6149
2074 | 93.715 | 324.9738 | 93.715 | 324.9738
2075 | 94.9306 | 330.3301 | 94.9306 | 330.3301
2076 | 96.1457 | 335.6838 | 96.1457 | 335.6838
2077 | 97.3601 | 341.0349 | 97.3601 | 341.0349
2078 | 98.5739 | 346.3835 | 98.5739 | 346.3835

## 表４ー②）CO2輸送・貯留コスト
輸送＆貯留コスト（Captured） | [7 empty] | 【円/tCO2】
| 輸送コスト | km | 151 | 184 | 285 | 300 | 500 | 1000 | 万tCO2/年 |  |  | 割引率 | 3%
|  | 20 | 1357.99 | 1286.9836 | 1180.0554 | 1166.7528 | 1064.0081 | 966.1676 |  |  |  | 修繕費率 | 3%
|  | 50 | 1729.1335 | 1639.6515 | 1420.1613 | 1394.8534 | 1211.4863 | 1059.3728 |  |  |  | 資本回収率（40年） | 4.326% | 40 | 年
|  | 100 | 2445.3684 | 2275.5194 | 1861.733 | 1814.3465 | 1480.8786 | 1220.6136 |  |  |  | 資本回収率（20年） | 6.722% | 20 | 年
|  | 150 | 3278.7984 | 2863.2992 | 2272.2582 | 2204.3455 | 1785.6638 | 1399.5509
|  | 200 | 3995.0333 | 3451.079 | 2806.9691 | 2712.3208 | 2125.8419 | 1596.1846 |  |  |  | 外部電源コスト | 10 | 円/kWh
[8 empty] | 【円/tCO2】 |  |  |  | 外部電源CO2排出係数 | 0.37 | kg-CO2/kWh
| 貯留コスト | 万tCO2/年 | 151 | 184 | 285 | 300 | 500 | 1000 |  |  |  |  | ※1; 本「目標・行動計画」が想定する電源構成比率や電力需要は、政府が長期エネルギー需給見通しで示したものであり、政府、事業者及び国民の協力により、2030年度に見通しが実現することを前提としている。
|  |  | 2365.2503 | 2026.7825 | 1560.2139 | 1499.5992 | 1150.5611 | 900.4684 |  |  |  |  | ※2; エネルギー・環境政策や技術開発の国内外の動向、事業環境の変化等を踏まえて、PDCA サイクルを推進する中で、必要に応じて本「目標・行動計画」を見直していく。
[8 empty] | 【円/tCO2】 |  |  |  |  | 引用：「電気事業低炭素社会協議会の低炭素社会実行計画」,フェーズⅡの実行計画
| 輸送＆貯留コスト | km | 151 | 184 | 285 | 300 | 500 | 1000 | 万tCO2/年 |  |  |  | https://e-lcs.jp/plan.html
|  | 20 | 3723.2403 | 3313.7661 | 2740.2693 | 2666.352 | 2214.5692 | 1866.636
|  | 50 | 4094.3837 | 3666.434 | 2980.3752 | 2894.4526 | 2362.0474 | 1959.8412
|  | 100 | 4810.6187 | 4302.3019 | 3421.9468 | 3313.9457 | 2631.4397 | 2121.082
|  | 150 | 5644.0486 | 4890.0817 | 3832.4721 | 3703.9447 | 2936.2249 | 2300.0193
|  | 200 | 6360.2836 | 5477.8615 | 4367.183 | 4211.92 | 3276.403 | 2496.653
輸送費（諸元）
|  | 輸送量（万tCO2/年） | 151 | 151 | 151 | 151 | 151 | 184 | 184 | 184 | 184 | 184 | 285 | 285 | 285 | 285 | 285 | 300 | 300 | 300 | 300 | 300 | 500 | 500 | 500 | 500 | 500 | 1000 | 1000 | 1000 | 1000 | 1000
|  | 輸送距離（km） | 20 | 50 | 100 | 150 | 200 | 20 | 50 | 100 | 150 | 200 | 20 | 50 | 100 | 150 | 200 | 20 | 50 | 100 | 150 | 200 | 20 | 50 | 100 | 150 | 200 | 20 | 50 | 100 | 150 | 200
設備費 | 昇圧 | 百万円 | 8702.5943 | 8702.5943 | 8702.5943 | 8702.5943 | 8702.5943 | 9847.673 | 9847.673 | 9847.673 | 9847.673 | 9847.673 | 12947.22 | 12947.22 | 12947.22 | 12947.22 | 12947.22 | 13369.2851 | 13369.2851 | 13369.2851 | 13369.2851 | 13369.2851 | 18401.4648 | 18401.4648 | 18401.4648 | 18401.4648 | 18401.4648 | 28386.8076 | 28386.8076 | 28386.8076 | 28386.8076 | 28386.8076
| PL（陸域） | 百万円 | 4697.1403 | 12346.723 | 27108.9352 | 44286.6366 | 59048.8488 | 4697.1403 | 13554.4676 | 29524.4244 | 44286.6366 | 59048.8488 | 5421.787 | 14762.2122 | 31939.9136 | 47909.8704 | 68710.8056 | 5421.787 | 14762.2122 | 31939.9136 | 47909.8704 | 68710.8056 | 5904.8849 | 15969.9568 | 34355.4028 | 55156.338 | 78372.7624 | 6871.0806 | 19593.1906 | 41601.8704 | 66026.0394 | 92865.6976
消費電力 | 昇圧 | MWｈ | 106886.8496 | 106886.8496 | 106886.8496 | 106886.8496 | 106886.8496 | 130246.2273 | 130246.2273 | 130246.2273 | 130246.2273 | 130246.2273 | 201740.0803 | 201740.0803 | 201740.0803 | 201740.0803 | 201740.0803 | 212357.9792 | 212357.9792 | 212357.9792 | 212357.9792 | 212357.9792 | 353929.9654 | 353929.9654 | 353929.9654 | 353929.9654 | 353929.9654 | 707859.9308 | 707859.9308 | 707859.9308 | 707859.9308 | 707859.9308
昇圧 | 設備（年配分） | 百万円/年 | 376.4949 | 376.4949 | 376.4949 | 376.4949 | 376.4949 | 426.0338 | 426.0338 | 426.0338 | 426.0338 | 426.0338 | 560.1275 | 560.1275 | 560.1275 | 560.1275 | 560.1275 | 578.3871 | 578.3871 | 578.3871 | 578.3871 | 578.3871 | 796.0911 | 796.0911 | 796.0911 | 796.0911 | 796.0911 | 1228.0808 | 1228.0808 | 1228.0808 | 1228.0808 | 1228.0808 | 設備費×係数 | 4.326% | 資本回収率 | 40年
| 修繕 | 百万円/年 | 261.0778 | 261.0778 | 261.0778 | 261.0778 | 261.0778 | 295.4302 | 295.4302 | 295.4302 | 295.4302 | 295.4302 | 388.4166 | 388.4166 | 388.4166 | 388.4166 | 388.4166 | 401.0786 | 401.0786 | 401.0786 | 401.0786 | 401.0786 | 552.0439 | 552.0439 | 552.0439 | 552.0439 | 552.0439 | 851.6042 | 851.6042 | 851.6042 | 851.6042 | 851.6042 | 設備費×係数 | 3% | 修繕率
| 昇圧電気代 | 百万円/年 | 1068.8685 | 1068.8685 | 1068.8685 | 1068.8685 | 1068.8685 | 1302.4623 | 1302.4623 | 1302.4623 | 1302.4623 | 1302.4623 | 2017.4008 | 2017.4008 | 2017.4008 | 2017.4008 | 2017.4008 | 2123.5798 | 2123.5798 | 2123.5798 | 2123.5798 | 2123.5798 | 3539.2997 | 3539.2997 | 3539.2997 | 3539.2997 | 3539.2997 | 7078.5993 | 7078.5993 | 7078.5993 | 7078.5993 | 7078.5993 | 外部電源×消費電力
PL輸送 | 設備（年配分） | 百万円/年 | 203.2095 | 534.1486 | 1172.797 | 1915.9452 | 2554.5936 | 203.2095 | 586.3985 | 1277.2968 | 1915.9452 | 2554.5936 | 234.5594 | 638.6484 | 1381.7966 | 2072.6949 | 2972.5928 | 234.5594 | 638.6484 | 1381.7966 | 2072.6949 | 2972.5928 | 255.4594 | 690.8983 | 1486.2964 | 2386.1943 | 3390.5921 | 297.2593 | 847.648 | 1799.7958 | 2856.4435 | 4017.5909 | 設備費×係数 | 4.326% | 資本回収率 | 40年
| 修繕 | 百万円/年 | 140.9142 | 370.4017 | 813.2681 | 1328.5991 | 1771.4655 | 140.9142 | 406.634 | 885.7327 | 1328.5991 | 1771.4655 | 162.6536 | 442.8664 | 958.1974 | 1437.2961 | 2061.3242 | 162.6536 | 442.8664 | 958.1974 | 1437.2961 | 2061.3242 | 177.1465 | 479.0987 | 1030.6621 | 1654.6901 | 2351.1829 | 206.1324 | 587.7957 | 1248.0561 | 1980.7812 | 2785.9709 | 設備費×係数 | 3% | 修繕率
| 年間費用 | 百万円/年 | 2050.5649 | 2610.9915 | 3692.5063 | 4950.9856 | 6032.5003 | 2368.0499 | 3016.9587 | 4186.9558 | 5268.4705 | 6349.9853 | 3363.1579 | 4047.4597 | 5305.939 | 6475.936 | 7999.8619 | 3500.2584 | 4184.5602 | 5443.0394 | 6613.0364 | 8136.9624 | 5320.0406 | 6057.4317 | 7404.3932 | 8928.3192 | 10629.2097 | 9661.676 | 10593.7281 | 12206.1363 | 13995.509 | 15961.8462
貯留費用（諸元）
|  | 貯留量（万tCO2/年） | 151 | 184 | 285 | 300 | 500 | 1000
貯留 |  | 百万円 | 9421.9168 | 9751.9168 | 14085.1362 | 14232.8359 | 23100.9943 | 50755.0371
事前探査 | 調査井 | 百万円 | 980 | 980 | 980 | 980 | 980 | 980
| 調査費合計 | 百万円 | 3391.8059 | 3556.5818 | 3950.3838 | 3999.3151 | 4520.946 | 5339.2041
モニタリング（運転中） | 観測井 | 百万円 | 980 | 980 | 980 | 980 | 980 | 980
| 調査費合計 | 百万円 | 41381.9162 | 43392.2737 | 48196.8768 | 48793.8662 | 55158.0534 | 65141.2563
モニタリング（閉鎖後） | 調査費合計 | 百万円 | 13548.658 | 14206.8596 | 15779.912 | 15975.3695 | 18059.038 | 21327.5914
廃坑 | 費用合計 | 百万円 | 800 | 800 | 1200 | 1200 | 2000 | 4000
消費電力 | 圧入ポンプ | MWh | 2925.7083 | 3565.1014 | 5522.0321 | 5812.6654 | 9687.7757 | 19375.5514
貯留 | 設備（年配分） | 百万円/年 | 633.3008 | 655.482 | 946.7424 | 956.6701 | 1552.7497 | 3411.5357 | 設備費×係数 | 6.722% | 資本回収率 | 20年
| 修繕 | 百万円/年 | 188.4383 | 195.0383 | 281.7027 | 284.6567 | 462.0199 | 1015.1007 | 設備費×係数 | 2% | 修繕率
| ポンプ電気代 | 百万円/年 | 29.2571 | 35.651 | 55.2203 | 58.1267 | 96.8778 | 193.7555 | 外部電源×消費電力
事前探査 | 設備（年配分） | 百万円/年 | 42.3971 | 42.3971 | 42.3971 | 42.3971 | 42.3971 | 42.3971 | 設備費×係数 | 4.326% | 資本回収率 | 40年
| 修繕 | 百万円/年 | 29.4 | 29.4 | 29.4 | 29.4 | 29.4 | 29.4 | 設備費×係数 | 3% | 修繕率
| 調査（年配分） | 百万円/年 | 146.7376 | 153.8662 | 170.903 | 173.0199 | 195.5869 | 230.9867 | 総額×係数 | 4.326% | 資本回収率 | 40年
モニタリング（運転中） | 設備（年配分） | 百万円/年 | 42.3971 | 42.3971 | 42.3971 | 42.3971 | 42.3971 | 42.3971 | 設備費×係数 | 4.326% | 資本回収率 | 40年
| 修繕 | 百万円/年 | 29.4 | 29.4 | 29.4 | 29.4 | 29.4 | 29.4 | 設備費×係数 | 3% | 修繕率
| 調査（年配分） | 百万円/年 | 1790.2801 | 1877.2529 | 2085.1115 | 2110.9387 | 2386.2686 | 2818.1656 | 設備費×係数 | 4.326% | 資本回収率 | 40年
モニタリング（閉鎖後） | 調査（年配分） | 百万円/年 | 586.1472 | 614.6225 | 682.6765 | 691.1325 | 781.2769 | 922.6823 | 設備費×係数 | 4.326% | 資本回収率 | 40年
廃坑 | 調査（年配分） | 百万円/年 | 53.7726 | 53.7726 | 80.6588 | 80.6588 | 134.4314 | 268.8628 | 設備費×係数 | 6.722% | 資本回収率 | 20年
| 年間費用 | 百万円/年 | 3571.5279 | 3729.2798 | 4446.6096 | 4498.7976 | 5752.8054 | 9004.6837
（参考）Net貯留量の計算（排出源を全てIGCCと想定した場合） | [7 empty] | （参考）Net貯留量の計算（排出源を全て石炭火力と想定した場合） | [7 empty] | （参考）Net貯留量の計算（排出源を全てLNGCCと想定した場合）
CO2回収源を全てIGCCと仮定 |  |  | 184万tCO2/年 | 300万tCO2/年 | 500万tCO2/年 | 1000万tCO2/年 |  | CO2回収源を全て石炭と仮定 |  |  | 285万tCO2/年 | 300万tCO2/年 | 500万tCO2/年 | 1000万tCO2/年 |  | CO2回収源を全てLNGCCと仮定 |  |  | 151万tCO2/年 | 300万tCO2/年 | 500万tCO2/年 | 1000万tCO2/年
回収 |  | kWh/tCO2 | 150.4604 | 150.4604 | 150.4604 | 150.4604 |  | 回収 | 熱エネルギー（電力換算） | kWh/tCO2 | 127.816 | 127.816 | 127.816 | 127.816 |  | 回収 | 熱エネルギー（電力換算） | kWh/tCO2 | 287.742 | 287.742 | 287.742 | 287.742
[9 empty] | ポンプ動力 | kWh/tCO2 | 41.2823 | 41.2823 | 41.2823 | 41.2823 |  |  | ポンプ動力 | kWh/tCO2 | 69.3867 | 69.3867 | 69.3867 | 69.3867
輸送 | 昇圧動力 | MWh | 130246.2273 | 212357.9792 | 353929.9654 | 707859.9308 |  | 輸送 | 昇圧動力 | MWh | 201740.0803 | 212357.9792 | 353929.9654 | 707859.9308 |  | 輸送 | 昇圧動力 | MWh | 106886.8496 | 212357.9792 | 353929.9654 | 707859.9308
貯留 | 圧入ポンプ動力 | MWh | 3565.1014 | 5812.6654 | 9687.7757 | 19375.5514 |  | 貯留 | 圧入ポンプ動力 | MWh | 5522.0321 | 5812.6654 | 9687.7757 | 19375.5514 |  | 貯留 | 圧入ポンプ動力 | MWh | 2925.7083 | 5812.6654 | 9687.7757 | 19375.5514
| CCS規模 | tCO2/年 | 1840000 | 3000000 | 5000000 | 10000000 |  |  | CCS規模 | tCO2/年 | 2850000 | 3000000 | 5000000 | 10000000 |  |  | CCS規模 | tCO2/年 | 1510000 | 3000000 | 5000000 | 10000000
| 回収 | MWh/年 | 276847.095 | 451381.1332 | 752301.8887 | 1504603.7773 |  |  | 回収 | MWh/年 | 481930.0596 | 507294.7996 | 845491.3326 | 1690982.6653 |  |  | 回収 | MWh/年 | 539264.3875 | 1071386.2003 | 1785643.6671 | 3571287.3342
| 排出係数 | tCO2/MWh | 0.70689 | 0.70689 | 0.70689 | 0.70689 |  |  | 排出係数 | tCO2/MWh | 0.77997 | 0.77997 | 0.77997 | 0.77997 |  |  | 排出係数 | tCO2/MWh | 0.32876 | 0.32876 | 0.32876 | 0.32876
| CO2排出量 | tCO2/年 | 195701.7544 | 319078.9474 | 531798.2456 | 1063596.4912 |  |  | CO2排出量 | tCO2/年 | 375893.1367 | 395676.986 | 659461.6433 | 1318923.2865 |  |  | CO2排出量 | tCO2/年 | 177289.3769 | 352230.5502 | 587050.917 | 1174101.8339
| 昇圧 | MWh/年 | 130246.2273 | 212357.9792 | 353929.9654 | 707859.9308 |  |  | 昇圧 | MWh/年 | 201740.0803 | 212357.9792 | 353929.9654 | 707859.9308 |  |  | 昇圧 | MWh/年 | 106886.8496 | 212357.9792 | 353929.9654 | 707859.9308
| 排出係数 | tCO2/MWh | 0.37 | 0.37 | 0.37 | 0.37 |  |  | 排出係数 | tCO2/MWh | 0.37 | 0.37 | 0.37 | 0.37 |  |  | 排出係数 | tCO2/MWh | 0.37 | 0.37 | 0.37 | 0.37
| CO2排出量 | tCO2/年 | 48191.1041 | 78572.4523 | 130954.0872 | 261908.1744 |  |  | CO2排出量 | tCO2/年 | 74643.8297 | 78572.4523 | 130954.0872 | 261908.1744 |  |  | CO2排出量 | tCO2/年 | 39548.1343 | 78572.4523 | 130954.0872 | 261908.1744
| 圧入ポンプ動力 | MWh/年 | 3565.1014 | 5812.6654 | 9687.7757 | 19375.5514 |  |  | 圧入ポンプ動力 | MWh/年 | 5522.0321 | 5812.6654 | 9687.7757 | 19375.5514 |  |  | 圧入ポンプ動力 | MWh/年 | 2925.7083 | 5812.6654 | 9687.7757 | 19375.5514
| 排出係数 | tCO2/MWh | 0.37 | 0.37 | 0.37 | 0.37 |  |  | 排出係数 | tCO2/MWh | 0.37 | 0.37 | 0.37 | 0.37 |  |  | 排出係数 | tCO2/MWh | 0.37 | 0.37 | 0.37 | 0.37
| CO2排出量 | tCO2/年 | 1319.0875 | 2150.6862 | 3584.477 | 7168.954 |  |  | CO2排出量 | tCO2/年 | 2043.1519 | 2150.6862 | 3584.477 | 7168.954 |  |  | CO2排出量 | tCO2/年 | 1082.5121 | 2150.6862 | 3584.477 | 7168.954
|  | Net貯留量 | 1594788.054 | 2600197.9141 | 4333663.1902 | 8667326.3804 |  |  |  | Net貯留量 | 2397419.8818 | 2523599.8755 | 4205999.7925 | 8411999.5851 |  |  |  | Net貯留量 | 1292079.9767 | 2567046.3113 | 4278410.5188 | 8556821.0377
（参考）輸送＆貯留コスト（Avoided） | [5 empty] | 【円/tCO2】 |  | （参考）輸送＆貯留コスト（Avoided） | [5 empty] | 【円/tCO2】 |  | （参考）輸送＆貯留コスト（Avoided） | [5 empty] | 【円/tCO2】
|  | km | 184 | 300 | 500 | 1000 | 万tCO2/年 |  |  | km | 285 | 300 | 500 | 1000 | 万tCO2/年 |  |  | km | 151 | 300 | 500 | 1000 | 万tCO2/年
|  | 20 | 3823.2853 | 3076.3259 | 2555.0777 | 2153.6468 |  |  |  | 20 | 3257.5718 | 3169.7006 | 2632.6311 | 2219.0158 |  |  |  | 20 | 4351.1957 | 3116.0544 | 2588.0747 | 2181.4596
|  | 50 | 4230.1788 | 3339.4988 | 2725.2319 | 2261.1831 |  |  |  | 50 | 3543.0044 | 3440.8616 | 2807.95 | 2329.8161 |  |  |  | 50 | 4784.9356 | 3382.6261 | 2760.4263 | 2290.3847
|  | 100 | 4963.8167 | 3823.4924 | 3036.0455 | 2447.216 |  |  |  | 100 | 4067.9351 | 3939.5457 | 3128.1976 | 2521.4956 |  |  |  | 100 | 5621.9695 | 3872.8702 | 3075.2539 | 2478.8201
|  | 150 | 5641.9725 | 4273.457 | 3387.6939 | 2653.6664 |  |  |  | 150 | 4555.9585 | 4403.168 | 3490.5196 | 2734.2123 |  |  |  | 150 | 6595.9643 | 4328.6457 | 3431.4436 | 2687.9366
|  | 200 | 6320.1283 | 4859.5378 | 3780.1773 | 2880.5342 |  |  |  | 200 | 5191.611 | 5007.0378 | 3894.9158 | 2967.9661 |  |  |  | 200 | 7432.9983 | 4922.2953 | 3828.9956 | 2917.7343
|  |  | IGCC |  |  |  | 石炭火力 |  |  |  | LNGCC
|  | 輸送・貯留量 | 300 | 万tCO2/年 |  | 輸送・貯留量 | 300 | 万tCO2/年 |  | 輸送・貯留量 | 300 | 万tCO2/年
|  | 輸送距離 | 20 | km |  | 輸送距離 | 20 | km |  | 輸送距離 | 20 | km
|  | 輸送・貯留コスト（Captured） | 2666.352 | 円/tCO2 |  | 輸送・貯留コスト（Captured） | 2666.352 | 円/tCO2 |  | 輸送・貯留コスト（Captured） | 2666.352 | 円/tCO2
|  | 輸送・貯留コスト（Avoided） | 3076.3259 | 円/tCO2 |  | 輸送・貯留コスト（Avoided） | 3169.7006 | 円/tCO2 |  | 輸送・貯留コスト（Avoided） | 3116.0544 | 円/tCO2
|  | 輸送・貯留時のCO2排出量(184万ﾄﾝ) | 4.9348 | 万tCO2/年 |  | 輸送・貯留時のCO2排出量(285万ﾄﾝ) | 7.6618 | 万tCO2/年 |  | 輸送・貯留時のCO2排出量(151万ﾄﾝ) | 4.0543 | 万tCO2/年
|  | 輸送・貯留時のCO2排出量(300万ﾄﾝ) | 4.9348 | 万tCO2/年 |  | 輸送・貯留時のCO2排出量(300万ﾄﾝ) | 7.6618 | 万tCO2/年 |  | 輸送・貯留時のCO2排出量(300万ﾄﾝ) | 4.0543 | 万tCO2/年
|  | 輸送・貯留時のCO2排出量(500万ﾄﾝ) | 4.9348 | 万tCO2/年 |  | 輸送・貯留時のCO2排出量(500万ﾄﾝ) | 7.6618 | 万tCO2/年 |  | 輸送・貯留時のCO2排出量(500万ﾄﾝ) | 4.0543 | 万tCO2/年
|  | 輸送・貯留時のCO2排出量(1000万ﾄﾝ) | 4.9348 | 万tCO2/年 |  | 輸送・貯留時のCO2排出量(1000万ﾄﾝ) | 7.6618 | 万tCO2/年 |  | 輸送・貯留時のCO2排出量(1000万ﾄﾝ) | 4.0543 | 万tCO2/年
|  | 平均 | 4.9348 | 万tCO2/年 |  | 平均 | 7.6618 | 万tCO2/年 |  | 平均 | 4.0543 | 万tCO2/年
|  | IGCC |  |  |  | 石炭火力 |  |  |  | LNGCC
|  | 送電電力量 | 2529450000 | kWh |  | 送電電力量 | 3574820495.9103 | （kWh/年） |  | 送電電力量 | 4554218260.8223 | （kWh/年）
|  | CO2回収量（輸送・貯留量） | 183.3971 | 万tCO2/年 |  | CO2回収量（輸送・貯留量） | 284.7442 | 万tCO2/年 |  | CO2回収量（輸送・貯留量） | 150.6743 | 万tCO2/年
|  | CO2輸送・貯留費用(単価） | 2666.352 | 円/tCO2 |  | CO2輸送・貯留費用(単価） | 2666.352 | 円/tCO2 |  | CO2輸送・貯留費用(単価） | 2666.352 | 円/tCO2
|  | CO2輸送・貯留費用 | 1.9332 | 円/kWh |  | CO2輸送・貯留費用 | 2.1238 | 円/kWh |  | CO2輸送・貯留費用 | 0.88215 | 円/kWh
|  | （参考） |  |  |  | （参考） |  |  |  | （参考）
|  | IGCC |  |  |  | 石炭火力 |  |  |  | LNGCC
|  | CO2回収設備費 | 31000000000 | 円 |  | CO2回収設備費 | 48424762877.7433 | 円 |  | CO2回収設備費 | 45404170005.3766 | 円
|  | CO2回収設備費（年配分） | 1341133714.6044 | 円/年 |  | CO2回収設備費（年配分） | 2094970390.873 | 円/年 |  | CO2回収設備費（年配分） | 1964292360.5754 | 円/年
|  | 年間運用費（修繕費） | 744000000 | 円/年 |  | 年間運用費（修繕費） | 1162194309.0658 | 円/年 |  | 年間運用費（修繕費） | 1089700080.129 | 円/年
|  | 年間運用費（諸費） | 682000000 | 円/年 |  | 年間運用費（諸費） | 1065344783.3104 | 円/年 |  | 年間運用費（諸費） | 499445870.0591 | 円/年
|  | 消費エネルギー（発電ロス） | 2576823240.6962 | 円/年 |  | 消費エネルギー（発電ロス） | 4133822840.1529 | 円/年 |  | 消費エネルギー（発電ロス） | 4573791833.527 | 円/年
|  | CO2回収費用（Captured） | 2913.8718 | 円/tCO2 |  | CO2回収費用（Captured） | 2969.7997 | 円/tCO2 |  | CO2回収費用（Captured） | 5393.9068 | 円/tCO2
|  | CO2回収費用（Avoided） | 3361.9038 | 円/tCO2 |  | CO2回収費用（Avoided） | 3530.4325 | 円/tCO2 |  | CO2回収費用（Avoided） | 6303.634 | 円/tCO2
|  | CO2回収費用 | 2.1127 | 円/kWh |  | CO2回収費用 | 2.3655 | 円/kWh |  | CO2回収費用 | 1.7845 | 円/kWh
|  | IGCC発電コスト | 9.3383 | 円/kWh |  | 石炭火力発電コスト | 8.5853 | 円/kWh |  | LNG火力発電コスト | 8.4999 | 円/kWh

## 表5）核燃料サイクル費用
核燃料サイクル費用（現状モデル）
割引率 | 3%
為替レート | 107 | （円/ドル） | 高レベル放射性廃棄物処分
単価 |  |  |  | 費用（億円） | [9 empty] | 処分量（tU）
ウラン燃料 | 315 | （百万円/tU）
MOX燃料 | 782 | （百万円/tHM） | [10 empty] | 現在価値 |  | 現在価値
再処理 | 531 | （百万円/tU） | 年 | 技術 開発費 | 調査費及び 用地取得費 | 設計及び 建設費 | 操業費 | 解体及び 閉鎖費 | モニタ リング費 | プロジェクト 管理費 | 消費税 | 合計
再処理への輸送 | 17 | （百万円/tU）
中間貯蔵への輸送 | 17 | （百万円/tU） | 1 | 1.3182 | 2.4372 | 0 | 0 | 0 | 0 | 1.0032 | 0.18777 | 4.9463 | 14.3359 |  | 0
中間貯蔵 | 123 | （百万円/tU） | 2 | 1.3182 | 2.4372 | 0 | 0 | 0 | 0 | 1.0032 | 0.18777 | 4.9463 | 13.9183 |  | 0
高レベル廃棄物処分 | 129 | （百万円/tU） | 3 | 1.3182 | 2.4372 | 0 | 0 | 0 | 0 | 1.0032 | 0.18777 | 4.9463 | 13.513 |  | 0
|  |  | 4 | 10.7598 | 11.6682 | 0 | 0 | 0 | 0 | 2.0065 | 1.1214 | 25.5558 | 67.7826 |  | 0
諸元 |  |  | 5 | 10.7598 | 11.6682 | 0 | 0 | 0 | 0 | 2.0065 | 1.1214 | 25.5558 | 65.8083 |  | 0
燃焼度（ウラン） | 45750 | （MWd/t） | 6 | 10.7598 | 11.6682 | 0 | 0 | 0 | 0 | 2.0065 | 1.1214 | 25.5558 | 63.8916 |  | 0
燃焼度（MOX） | 40000 | （MWd/t） | 7 | 69.5835 | 72.8847 | 0 | 0 | 0 | 0 | 5.0162 | 7.1234 | 154.6078 | 375.2736 |  | 0
熱効率 | 0.351 |  | 8 | 69.5835 | 72.8847 | 0 | 0 | 0 | 0 | 5.0162 | 7.1234 | 154.6078 | 364.3433 |  | 0
所内率 | 0.04 |  | 9 | 69.5835 | 83.4469 | 0 | 0 | 0 | 0 | 5.0162 | 7.6515 | 165.6981 | 379.1053 |  | 0
次世代燃料生成率 | 0.11 |  | 10 | 69.5835 | 83.4469 | 0 | 0 | 0 | 0 | 5.0162 | 7.6515 | 165.6981 | 368.0634 |  | 0
|  |  | 11 | 71.6596 | 280.9189 | 0 | 0 | 0 | 0 | 13.9355 | 17.6289 | 384.1429 | 828.4393 |  | 0
コスト |  |  | 12 | 71.3512 | 166.5677 | 0 | 0 | 0 | 0 | 13.9355 | 11.8959 | 263.7504 | 552.2347 |  | 0
ウラン燃料 | 0.88811 | （円/kWh） | 13 | 73.3213 | 148.7206 | 55.617 | 0 | 0 | 0 | 25.8646 | 13.8829 | 317.4064 | 645.2218 |  | 0
MOX燃料 | 0.083592 | （円/kWh） | 14 | 60.6986 | 41.9279 | 0 | 0 | 0 | 0 | 11.9291 | 5.1313 | 119.6868 | 236.2122 |  | 0
フロントエンド計 | 0.9717 | （円/kWh） | 15 | 58.8339 | 374.9243 | 0 | 0 | 0 | 13.6142 | 20.4095 | 10.2698 | 478.0517 | 915.9965 |  | 0
再処理等 | 0.57391 | （円/kWh） | 16 | 58.8339 | 49.2625 | 0 | 0 | 0 | 45.4126 | 23.0508 | 12.2807 | 188.8405 | 351.2989 |  | 0
中間貯蔵等 | 0.092315 | （円/kWh） | 17 | 59.9094 | 49.9412 | 0 | 0 | 0 | 0 | 23.6817 | 8.788 | 142.3203 | 257.0462 |  | 0
高レベル廃棄物処分 | 0.041106 | （円/kWh） | 18 | 59.9094 | 40.5681 | 0 | 0 | 0 | 4.3022 | 23.4933 | 8.3824 | 136.6555 | 239.6262 |  | 0
バックエンド計 | 0.70733 | （円/kWh） | 19 | 58.6908 | 77.3284 | 0 | 0.6552 | 0 | 0 | 19.4926 | 10.934 | 167.101 | 284.4783 |  | 0
合計 | 1.679 | （円/kWh） | 20 | 54.3634 | 93.2997 | 0 | 0.6552 | 0 | 10.2298 | 20.0931 | 14.2693 | 192.9105 | 318.8516 |  | 0
|  |  | 21 | 59.5779 | 46.9156 | 0 | 0.6552 | 0 | 2.8682 | 20.9014 | 11.0017 | 141.92 | 227.7399 |  | 0
|  |  | 22 | 31.3064 | 46.9156 | 0 | 0.6552 | 0 | 4.3022 | 20.6544 | 8.3179 | 112.1518 | 174.7288 |  | 0
|  |  | 23 | 31.3064 | 46.9268 | 0 | 0.6552 | 0 | 0 | 20.9475 | 7.8888 | 107.7247 | 162.9433 |  | 0
|  |  | 24 | 31.3064 | 27.8848 | 5.1432 | 0.6552 | 0 | 4.3022 | 20.7214 | 6.9292 | 96.9424 | 142.3632 |  | 0
|  |  | 25 | 31.3064 | 16.9069 | 25.2678 | 0.6552 | 0 | 10.5548 | 20.6071 | 8.4691 | 113.7673 | 162.205 |  | 0
|  |  | 26 | 31.3064 | 6.4704 | 25.2678 | 0.6552 | 0 | 26.2915 | 20.5656 | 8.9991 | 119.5561 | 165.4937 |  | 0
|  |  | 27 | 31.3064 | 25.1593 | 99.2131 | 0.71162 | 0 | 0 | 20.9017 | 15.639 | 192.9312 | 259.2835 |  | 0
|  |  | 28 | 0 | 23.4322 | 339.7218 | 0.75276 | 0 | 4.3022 | 20.9606 | 36.8209 | 425.9906 | 555.8211 |  | 0
|  |  | 29 | 0 | 5.5936 | 221.7032 | 20.6234 | 0 | 0 | 40.2739 | 24.444 | 312.6382 | 396.0407 |  | 0
|  |  | 30 | 0 | 0 | 295.9466 | 21.3625 | 0 | 10.2298 | 40.5215 | 32.7539 | 400.8142 | 492.9509 |  | 0
|  |  | 31 | 0 | 0 | 782.0105 | 39.2994 | 0 | 2.8682 | 42.6916 | 82.4178 | 949.2875 | 1133.4989 |  | 0
|  |  | 32 | 0 | 0 | 348.6882 | 55.1821 | 0 | 4.3022 | 48.6996 | 40.8173 | 497.6894 | 576.9584 |  | 0
|  |  | 33 | 0 | 0 | 351.6228 | 57.9562 | 0.21549 | 0 | 51.3724 | 40.9794 | 502.1462 | 565.17 |  | 0
|  |  | 34 | 0 | 0 | 441.6247 | 59.897 | 0.21549 | 4.3022 | 49.651 | 50.6039 | 606.2944 | 662.5142 |  | 0
|  |  | 35 | 0 | 0 | 650.726 | 59.897 | 0.21549 | 13.6142 | 48.2722 | 72.4453 | 845.1702 | 896.6411 |  | 0
|  |  | 36 | 0 | 0 | 440.6312 | 71.2077 | 0.58342 | 45.4126 | 65.3752 | 55.7835 | 678.9937 | 699.3635 |  | 0
|  |  | 37 | 0 | 0 | 154.3564 | 138.1642 | 1.0279 | 110.9024 | 72.1239 | 40.4451 | 517.0199 | 517.0199 | 800 | 800
|  |  | 38 | 0 | 0 | 206.8862 | 137.5283 | 0.36522 | 4.3022 | 70.8297 | 34.9082 | 454.8199 | 441.5727 | 800 | 776.699
|  |  | 39 | 0 | 0 | 202.8435 | 137.5281 | 0.36522 | 1.5297 | 68.2652 | 34.2267 | 444.7584 | 419.2274 | 800 | 754.0767
|  |  | 40 | 0 | 0 | 202.6165 | 137.5876 | 0.36522 | 10.2298 | 65.8896 | 35.0799 | 451.7687 | 413.4323 | 800 | 732.1133
|  |  | 41 | 0 | 0 | 203.9619 | 137.5876 | 0.36522 | 4.3979 | 63.8875 | 34.6313 | 444.8314 | 395.2269 | 800 | 710.7896
|  |  | 42 | 0 | 0 | 88.0222 | 136.0288 | 0.36522 | 10.0386 | 70.0754 | 23.4455 | 327.9756 | 282.9147 | 800 | 690.087
|  |  | 43 | 0 | 0 | 61.4693 | 138.0303 | 0.36522 | 1.5297 | 70.6717 | 20.1394 | 292.2056 | 244.7176 | 800 | 669.9874
|  |  | 44 | 0 | 0 | 64.2721 | 135.8645 | 0.36522 | 4.3022 | 68.7749 | 20.4804 | 294.0593 | 239.0972 | 800 | 650.4732
|  |  | 45 | 0 | 0 | 42.2831 | 135.1049 | 0.36522 | 12.0845 | 67.1134 | 18.9838 | 275.935 | 217.8256 | 800 | 631.5274
|  |  | 46 | 0 | 0 | 43.99 | 134.0478 | 0.36522 | 26.2915 | 65.7044 | 20.4695 | 290.8684 | 222.9264 | 800 | 613.1334
|  |  | 47 | 0 | 0 | 123.1692 | 161.4103 | 0.36522 | 28.2992 | 59.1941 | 31.3244 | 403.7624 | 300.4371 | 800 | 595.2751
|  |  | 48 | 0 | 0 | 211.7807 | 165.15 | 0.36522 | 4.3022 | 58.0345 | 38.1598 | 477.7924 | 345.1674 | 800 | 577.937
|  |  | 49 | 0 | 0 | 164.0631 | 165.15 | 0.36522 | 1.5297 | 57.5481 | 33.1108 | 421.7669 | 295.8188 | 800 | 561.1039
|  |  | 50 | 0 | 0 | 176.4471 | 185.3729 | 0.52556 | 10.2298 | 54.9392 | 37.2575 | 464.772 | 316.4871 | 800 | 544.7611
|  |  | 51 | 0 | 0 | 213.5824 | 183.498 | 0.52556 | 4.3979 | 53.8382 | 40.2004 | 496.0424 | 327.9425 | 800 | 528.8942
|  |  | 52 | 0 | 0 | 90.6249 | 184.1248 | 0.52556 | 10.0386 | 61.0284 | 28.5314 | 374.8736 | 240.6171 | 800 | 513.4896
|  |  | 53 | 0 | 0 | 400.2766 | 184.0653 | 0.52556 | 1.5297 | 59.9234 | 58.6397 | 704.9603 | 439.308 | 800 | 498.5336
|  |  | 54 | 0 | 0 | 98.3203 | 184.031 | 0.52556 | 4.3022 | 62.9684 | 28.7179 | 378.8654 | 229.2198 | 800 | 484.0132
|  |  | 55 | 0 | 0 | 126.4248 | 181.3357 | 0.52556 | 15.1439 | 61.4693 | 32.343 | 417.2423 | 245.0859 | 800 | 469.9157
|  |  | 56 | 0 | 0 | 490.8741 | 181.4239 | 7.3473 | 45.4126 | 63.3992 | 72.5058 | 860.9629 | 490.9951 | 800 | 456.2288
|  |  | 57 | 0 | 0 | 148.7843 | 181.5077 | 0.52556 | 28.2992 | 63.3327 | 35.9117 | 458.3611 | 253.7834 | 800 | 442.9406
|  |  | 58 | 0 | 0 | 181.7255 | 181.9002 | 0.52556 | 4.3022 | 61.3209 | 36.8453 | 466.6197 | 250.8311 | 800 | 430.0394
|  |  | 59 | 0 | 0 | 175.7134 | 181.8977 | 0.52556 | 1.5297 | 59.3615 | 35.9666 | 454.9945 | 237.4582 | 800 | 417.514
|  |  | 60 | 0 | 0 | 410.5054 | 181.8619 | 0.99456 | 10.2298 | 57.4771 | 60.3592 | 721.4278 | 365.5415 | 800 | 405.3534
|  |  | 61 | 0 | 0 | 273.1344 | 168.4427 | 0.48874 | 4.3979 | 59.3953 | 44.6464 | 550.5053 | 270.8121 | 800 | 393.547
|  |  | 62 | 0 | 0 | 29.3995 | 169.5004 | 0.51033 | 10.0386 | 67.2491 | 20.9449 | 297.6428 | 142.1558 | 800 | 382.0845
|  |  | 63 | 0 | 0 | 39.5698 | 184.7357 | 0.32571 | 1.5297 | 63.5651 | 22.6161 | 312.3421 | 144.8314 | 800 | 370.9558
|  |  | 64 | 0 | 0 | 29.8916 | 182.2683 | 0.50438 | 4.3022 | 61.5545 | 21.6967 | 300.2177 | 135.1547 | 800 | 360.1512
|  |  | 65 | 0 | 0 | 106.8385 | 179.1063 | 2.0786 | 12.0845 | 59.7439 | 30.0108 | 389.8627 | 170.3999 | 800 | 349.6614
|  |  | 66 | 0 | 0 | 36.0026 | 179.0457 | 0.59469 | 26.2915 | 59.6274 | 24.1934 | 325.7553 | 138.2331 | 800 | 339.4771
|  |  | 67 | 0 | 0 | 2.9192 | 178.2224 | 0.40068 | 28.2992 | 53.572 | 20.9842 | 284.3977 | 117.1681 | 800 | 329.5894
|  |  | 68 | 0 | 0 | 70.0091 | 178.2224 | 0.31007 | 4.3022 | 52.4072 | 25.2844 | 330.5353 | 132.2099 | 800 | 319.9897
|  |  | 69 | 0 | 0 | 3.4095 | 178.2224 | 0.31007 | 1.5297 | 51.9516 | 18.3472 | 253.7703 | 98.5484 | 800 | 310.6696
|  |  | 70 | 0 | 0 | 23.6111 | 180.3881 | 0.31007 | 10.2298 | 50.5854 | 21.4539 | 286.5783 | 108.0476 | 800 | 301.621
|  |  | 71 | 0 | 0 | 49.0898 | 178.4931 | 0.31007 | 4.3979 | 49.7862 | 23.2291 | 305.3062 | 111.7558 | 800 | 292.8359
|  |  | 72 | 0 | 0 | 2.5035 | 178.4931 | 0.31007 | 10.0386 | 49.2894 | 19.1345 | 259.7691 | 92.3176 | 800 | 284.3067
|  |  | 73 | 0 | 0 | 1.9266 | 178.4931 | 0.31007 | 1.5297 | 48.271 | 18.2259 | 248.7564 | 85.829 | 800 | 276.0259
|  |  | 74 | 0 | 0 | 15.5806 | 165.131 | 0.31007 | 4.3022 | 47.2341 | 18.5324 | 251.0904 | 84.111 | 800 | 267.9863
|  |  | 75 | 0 | 0 | 0.52061 | 165.131 | 0.31007 | 15.1439 | 46.5641 | 18.1106 | 245.7802 | 79.9342 | 800 | 260.1809
|  |  | 76 | 0 | 0 | 29.1646 | 165.1092 | 0.39039 | 45.4126 | 45.8718 | 24.0077 | 309.9562 | 97.8698 | 800 | 252.6028
|  |  | 77 | 0 | 0 | 3.5736 | 102.8727 | 124.3722 | 28.2992 | 38.758 | 25.9118 | 323.7875 | 99.2593 |  | 0
|  |  | 78 | 0 | 0 | 315.5399 | 102.8727 | 22.9147 | 4.3022 | 38.4977 | 44.563 | 528.6902 | 157.353 |  | 0
|  |  | 79 | 0 | 0 | 0.92774 | 102.8727 | 1.517 | 1.5297 | 42.1399 | 10.6847 | 159.6717 | 46.1386 |  | 0
|  |  | 80 | 0 | 0 | 37.804 | 102.6164 | 1.517 | 10.2298 | 41.0123 | 15.2167 | 208.3961 | 58.4641 |  | 0
|  |  | 81 | 0 | 0 | 461.9324 | 102.6164 | 1.517 | 4.3979 | 40.6701 | 57.0464 | 668.1801 | 181.9934 |  | 0
|  |  | 82 | 0 | 0 | 0.40814 | 102.4196 | 0.16033 | 5.7363 | 45.9069 | 10.8724 | 165.5037 | 43.7656 |  | 0
|  |  | 83 | 0 | 0 | 4.8502 | 102.4051 | 0.25095 | 1.5297 | 44.2364 | 10.9036 | 164.1759 | 42.15 |  | 0
|  |  | 84 | 0 | 0 | 4.6475 | 102.428 | 0.16033 | 0 | 42.8305 | 10.7236 | 160.79 | 40.0783 |  | 0
|  |  | 85 | 0 | 0 | 61.3076 | 102.428 | 0.16033 | 12.0845 | 41.5941 | 17.598 | 235.1726 | 56.9115 |  | 0
|  |  | 86 | 0 | 0 | 103.9817 | 102.4063 | 0.24065 | 21.9893 | 41.2132 | 22.8618 | 292.6929 | 68.7683 |  | 0
|  |  | 87 | 0 | 0 | 0 | 55.4711 | 52.0012 | 2.8682 | 26.2125 | 11.034 | 147.587 | 33.6656 |  | 0
|  |  | 88 | 0 | 0 | 71.1352 | 55.0186 | 108.5251 | 0 | 24.6234 | 23.4679 | 282.7702 | 62.6232 |  | 0
|  |  | 89 | 0 | 0 | 13.9967 | 39.9539 | 175.7834 | 2.8682 | 22.3377 | 23.2602 | 278.2 | 59.8166 |  | 0
|  |  | 90 | 0 | 0 | 27.9933 | 29.2541 | 76.1892 | 5.9275 | 21.8528 | 13.9364 | 175.1534 | 36.5633 |  | 0
|  |  | 91 | 0 | 0 | 0 | 25.4118 | 121.3204 | 5.7363 | 20.5966 | 15.2468 | 188.312 | 38.1652 |  | 0
|  |  | 92 | 0 | 0 | 0.54863 | 13.763 | 82.839 | 0 | 19.0662 | 9.7151 | 125.9319 | 24.7793 |  | 0
|  |  | 93 | 0 | 0 | 0.072156 | 10.9385 | 55.8589 | 2.8682 | 18.6879 | 6.9738 | 95.3994 | 18.2247 |  | 0
|  |  | 94 | 0 | 0 | 0.13874 | 10.8404 | 31.0314 | 0 | 18.5114 | 4.2011 | 64.7229 | 12.0043 |  | 0
|  |  | 95 | 0 | 0 | 3.7442 | 10.7802 | 30.977 | 16.4824 | 18.3197 | 6.1984 | 86.5019 | 15.5764 |  | 0
|  |  | 96 | 0 | 0 | 0 | 9.6647 | 35.706 | 41.1104 | 18.253 | 8.6481 | 113.3821 | 19.822 |  | 0
|  |  | 97 | 0 | 0 | 0 | 0 | 13.0724 | 6.8262 | 5.295 | 1.9899 | 27.1835 | 4.6139 |  | 0
|  |  | 98 | 0 | 0 | 0 | 0 | 0 | 0 | 4.9242 | 0 | 4.9242 | 0.81146 |  | 0
|  |  | 99 | 0 | 0 | 0 | 0 | 0 | 0 | 4.8682 | 0 | 4.8682 | 0.77886 |  | 0
|  |  | 100 | 0 | 0 | 0 | 0 | 0 | 0 | 4.8236 | 0 | 4.8236 | 0.74925 |  | 0
|  |  | 101 | 0 | 0 | 0 | 0 | 0 | 2.8682 | 4.7875 | 0.28682 | 7.9425 | 1.1978 |  | 0
|  |  | 102 | 0 | 0 | 0 | 0 | 0 | 1.3385 | 4.7938 | 0.13385 | 6.2661 | 0.91744 |  | 0
|  |  | 103 | 0 | 0 | 0 | 0 | 0 | 0 | 4.7723 | 0 | 4.7723 | 0.67838 |  | 0
|  |  | 104 | 0 | 0 | 0 | 0 | 0 | 0 | 4.7365 | 0 | 4.7365 | 0.65368 |  | 0
|  |  | 105 | 0 | 0 | 0 | 0 | 0 | 0 | 4.7093 | 0 | 4.7093 | 0.63099 |  | 0
|  |  | 106 | 0 | 0 | 0 | 0 | 0 | 2.8682 | 4.6879 | 0.28682 | 7.8429 | 1.0202 |  | 0
|  |  | 107 | 0 | 0 | 0 | 0 | 0 | 5.2965 | 4.7069 | 0.52965 | 10.5331 | 1.3303 |  | 0
|  |  | 108 | 0 | 0 | 0 | 0 | 0 | 0 | 4.7463 | 0 | 4.7463 | 0.58198 |  | 0
|  |  | 109 | 0 | 0 | 0 | 0 | 0 | 0 | 4.7096 | 0 | 4.7096 | 0.56067 |  | 0
|  |  | 110 | 0 | 0 | 0 | 0 | 0 | 0 | 4.6824 | 0 | 4.6824 | 0.54119 |  | 0
|  |  | 111 | 0 | 0 | 0 | 0 | 0 | 2.8682 | 4.6616 | 0.28682 | 7.8166 | 0.87713 |  | 0
|  |  | 112 | 0 | 0 | 0 | 0 | 0 | 1.3385 | 4.6816 | 0.13385 | 6.1539 | 0.67044 |  | 0
|  |  | 113 | 0 | 0 | 0 | 0 | 0 | 0 | 4.6724 | 0 | 4.6724 | 0.49421 |  | 0
|  |  | 114 | 0 | 0 | 0 | 0 | 0 | 0 | 4.6475 | 0 | 4.6475 | 0.47726 |  | 0
|  |  | 115 | 0 | 0 | 0 | 0 | 0 | 0 | 4.6299 | 0 | 4.6299 | 0.4616 |  | 0
|  |  | 116 | 0 | 0 | 0 | 0 | 0 | 21.9893 | 4.6172 | 2.1989 | 28.8054 | 2.7883 |  | 0
|  |  | 117 | 0 | 0 | 0 | 0 | 0 | 6.8262 | 4.885 | 0.68262 | 12.3938 | 1.1647 |  | 0
|  |  | 118 | 0 | 0 | 0 | 0 | 0 | 0 | 4.9242 | 0 | 4.9242 | 0.44929 |  | 0
|  |  | 119 | 0 | 0 | 0 | 0 | 0 | 0 | 4.8682 | 0 | 4.8682 | 0.43124 |  | 0
|  |  | 120 | 0 | 0 | 0 | 0 | 0 | 0 | 4.8236 | 0 | 4.8236 | 0.41484 |  | 0
|  |  | 121 | 0 | 0 | 0 | 0 | 0 | 2.8682 | 4.7875 | 0.28682 | 7.9425 | 0.66317 |  | 0
|  |  | 122 | 0 | 0 | 0 | 0 | 0 | 1.3385 | 4.7938 | 0.13385 | 6.2661 | 0.50796 |  | 0
|  |  | 123 | 0 | 0 | 0 | 0 | 0 | 0 | 4.7723 | 0 | 4.7723 | 0.3756 |  | 0
|  |  | 124 | 0 | 0 | 0 | 0 | 0 | 0 | 4.7365 | 0 | 4.7365 | 0.36193 |  | 0
|  |  | 125 | 0 | 0 | 0 | 0 | 0 | 0 | 4.7093 | 0 | 4.7093 | 0.34936 |  | 0
|  |  | 126 | 0 | 0 | 0 | 0 | 0 | 2.8682 | 4.6879 | 0.28682 | 7.8429 | 0.56489 |  | 0
|  |  | 127 | 0 | 0 | 0 | 0 | 0 | 5.2965 | 4.7069 | 0.52965 | 10.5331 | 0.73655 |  | 0
|  |  | 128 | 0 | 0 | 0 | 0 | 0 | 0 | 4.7463 | 0 | 4.7463 | 0.32223 |  | 0
|  |  | 129 | 0 | 0 | 0 | 0 | 0 | 0 | 4.7096 | 0 | 4.7096 | 0.31043 |  | 0
|  |  | 130 | 0 | 0 | 0 | 0 | 0 | 0 | 4.6824 | 0 | 4.6824 | 0.29964 |  | 0
|  |  | 131 | 0 | 0 | 0 | 0 | 0 | 2.8682 | 4.6616 | 0.28682 | 7.8166 | 0.48564 |  | 0
|  |  | 132 | 0 | 0 | 0 | 0 | 0 | 1.3385 | 4.6816 | 0.13385 | 6.1539 | 0.37121 |  | 0
|  |  | 133 | 0 | 0 | 0 | 0 | 0 | 0 | 4.6724 | 0 | 4.6724 | 0.27363 |  | 0
|  |  | 134 | 0 | 0 | 0 | 0 | 0 | 0 | 4.6475 | 0 | 4.6475 | 0.26425 |  | 0
|  |  | 135 | 0 | 0 | 0 | 0 | 0 | 0 | 4.6299 | 0 | 4.6299 | 0.25558 |  | 0
|  |  | 136 | 0 | 0 | 0 | 0 | 0 | 21.9893 | 4.6172 | 2.1989 | 28.8054 | 1.5438 |  | 0
|  |  | 137 | 0 | 0 | 0 | 0 | 0 | 6.8262 | 4.885 | 0.68262 | 12.3938 | 0.64489 |  | 0
|  |  | 138 | 0 | 0 | 0 | 0 | 0 | 0 | 4.9242 | 0 | 4.9242 | 0.24876 |  | 0
|  |  | 139 | 0 | 0 | 0 | 0 | 0 | 0 | 4.8682 | 0 | 4.8682 | 0.23877 |  | 0
|  |  | 140 | 0 | 0 | 0 | 0 | 0 | 0 | 4.8236 | 0 | 4.8236 | 0.22969 |  | 0
|  |  | 141 | 0 | 0 | 0 | 0 | 0 | 2.8682 | 4.7875 | 0.28682 | 7.9425 | 0.36718 |  | 0
|  |  | 142 | 0 | 0 | 0 | 0 | 0 | 1.3385 | 4.7938 | 0.13385 | 6.2661 | 0.28125 |  | 0
|  |  | 143 | 0 | 0 | 0 | 0 | 0 | 0 | 4.7723 | 0 | 4.7723 | 0.20796 |  | 0
|  |  | 144 | 0 | 0 | 0 | 0 | 0 | 0 | 4.7365 | 0 | 4.7365 | 0.20039 |  | 0
|  |  | 145 | 0 | 0 | 0 | 0 | 0 | 0 | 4.7093 | 0 | 4.7093 | 0.19343 |  | 0
|  |  | 146 | 0 | 0 | 0 | 0 | 0 | 2.8682 | 4.6879 | 0.28682 | 7.8429 | 0.31276 |  | 0
|  |  | 147 | 0 | 0 | 0 | 0 | 0 | 5.2965 | 4.7069 | 0.52965 | 10.5331 | 0.40781 |  | 0
|  |  | 148 | 0 | 0 | 0 | 0 | 0 | 0 | 4.7463 | 0 | 4.7463 | 0.17841 |  | 0
|  |  | 149 | 0 | 0 | 0 | 0 | 0 | 0 | 4.7096 | 0 | 4.7096 | 0.17188 |  | 0
|  |  | 150 | 0 | 0 | 0 | 0 | 0 | 0 | 4.6824 | 0 | 4.6824 | 0.1659 |  | 0
|  |  | 151 | 0 | 0 | 0 | 0 | 0 | 2.8682 | 4.6616 | 0.28682 | 7.8166 | 0.26889 |  | 0
|  |  | 152 | 0 | 0 | 0 | 0 | 0 | 1.3385 | 4.6816 | 0.13385 | 6.1539 | 0.20553 |  | 0
|  |  | 153 | 0 | 0 | 0 | 0 | 0 | 0 | 4.6724 | 0 | 4.6724 | 0.1515 |  | 0
|  |  | 154 | 0 | 0 | 0 | 0 | 0 | 0 | 4.6475 | 0 | 4.6475 | 0.14631 |  | 0
|  |  | 155 | 0 | 0 | 0 | 0 | 0 | 0 | 4.6299 | 0 | 4.6299 | 0.14151 |  | 0
|  |  | 156 | 0 | 0 | 0 | 0 | 0 | 21.9893 | 4.6172 | 2.1989 | 28.8054 | 0.85476 |  | 0
|  |  | 157 | 0 | 0 | 0 | 0 | 0 | 6.8262 | 4.885 | 0.68262 | 12.3938 | 0.35706 |  | 0
|  |  | 158 | 0 | 0 | 0 | 0 | 0 | 0 | 4.9242 | 0 | 4.9242 | 0.13773 |  | 0
|  |  | 159 | 0 | 0 | 0 | 0 | 0 | 0 | 4.8682 | 0 | 4.8682 | 0.1322 |  | 0
|  |  | 160 | 0 | 0 | 0 | 0 | 0 | 0 | 4.8236 | 0 | 4.8236 | 0.12717 |  | 0
|  |  | 161 | 0 | 0 | 0 | 0 | 0 | 2.8682 | 4.7875 | 0.28682 | 7.9425 | 0.2033 |  | 0
|  |  | 162 | 0 | 0 | 0 | 0 | 0 | 1.3385 | 4.7938 | 0.13385 | 6.2661 | 0.15572 |  | 0
|  |  | 163 | 0 | 0 | 0 | 0 | 0 | 0 | 4.7723 | 0 | 4.7723 | 0.11514 |  | 0
|  |  | 164 | 0 | 0 | 0 | 0 | 0 | 0 | 4.7365 | 0 | 4.7365 | 0.11095 |  | 0
|  |  | 165 | 0 | 0 | 0 | 0 | 0 | 0 | 4.7093 | 0 | 4.7093 | 0.1071 |  | 0
|  |  | 166 | 0 | 0 | 0 | 0 | 0 | 2.8682 | 4.6879 | 0.28682 | 7.8429 | 0.17317 |  | 0
|  |  | 167 | 0 | 0 | 0 | 0 | 0 | 5.2965 | 4.7069 | 0.52965 | 10.5331 | 0.2258 |  | 0
|  |  | 168 | 0 | 0 | 0 | 0 | 0 | 0 | 4.7463 | 0 | 4.7463 | 0.098781 |  | 0
|  |  | 169 | 0 | 0 | 0 | 0 | 0 | 0 | 4.7096 | 0 | 4.7096 | 0.095164 |  | 0
|  |  | 170 | 0 | 0 | 0 | 0 | 0 | 0 | 4.6824 | 0 | 4.6824 | 0.091857 |  | 0
|  |  | 171 | 0 | 0 | 0 | 0 | 0 | 2.8682 | 4.6616 | 0.28682 | 7.8166 | 0.14888 |  | 0
|  |  | 172 | 0 | 0 | 0 | 0 | 0 | 1.3385 | 4.6816 | 0.13385 | 6.1539 | 0.1138 |  | 0
|  |  | 173 | 0 | 0 | 0 | 0 | 0 | 0 | 4.6724 | 0 | 4.6724 | 0.083883 |  | 0
|  |  | 174 | 0 | 0 | 0 | 0 | 0 | 0 | 4.6475 | 0 | 4.6475 | 0.081007 |  | 0
|  |  | 175 | 0 | 0 | 0 | 0 | 0 | 0 | 4.6299 | 0 | 4.6299 | 0.078349 |  | 0
|  |  | 176 | 0 | 0 | 0 | 0 | 0 | 21.9893 | 4.6172 | 2.1989 | 28.8054 | 0.47326 |  | 0
|  |  | 177 | 0 | 0 | 0 | 0 | 0 | 6.8262 | 4.885 | 0.68262 | 12.3938 | 0.19769 |  | 0
|  |  | 178 | 0 | 0 | 0 | 0 | 0 | 0 | 4.9242 | 0 | 4.9242 | 0.076259 |  | 0
|  |  | 179 | 0 | 0 | 0 | 0 | 0 | 0 | 4.8682 | 0 | 4.8682 | 0.073195 |  | 0
|  |  | 180 | 0 | 0 | 0 | 0 | 0 | 0 | 4.8236 | 0 | 4.8236 | 0.070413 |  | 0
|  |  | 181 | 0 | 0 | 0 | 0 | 0 | 2.8682 | 4.7875 | 0.28682 | 7.9425 | 0.11256 |  | 0
|  |  | 182 | 0 | 0 | 0 | 0 | 0 | 1.3385 | 4.7938 | 0.13385 | 6.2661 | 0.086218 |  | 0
|  |  | 183 | 0 | 0 | 0 | 0 | 0 | 0 | 4.7723 | 0 | 4.7723 | 0.063752 |  | 0
|  |  | 184 | 0 | 0 | 0 | 0 | 0 | 0 | 4.7365 | 0 | 4.7365 | 0.061431 |  | 0
|  |  | 185 | 0 | 0 | 0 | 0 | 0 | 0 | 4.7093 | 0 | 4.7093 | 0.059298 |  | 0
|  |  | 186 | 0 | 0 | 0 | 0 | 0 | 2.8682 | 4.6879 | 0.28682 | 7.8429 | 0.09588 |  | 0
|  |  | 187 | 0 | 0 | 0 | 0 | 0 | 5.2965 | 4.7069 | 0.52965 | 10.5331 | 0.12502 |  | 0
|  |  | 188 | 0 | 0 | 0 | 0 | 0 | 0 | 4.7463 | 0 | 4.7463 | 0.054693 |  | 0
|  |  | 189 | 0 | 0 | 0 | 0 | 0 | 0 | 4.7096 | 0 | 4.7096 | 0.05269 |  | 0
|  |  | 190 | 0 | 0 | 0 | 0 | 0 | 0 | 4.6824 | 0 | 4.6824 | 0.050859 |  | 0
|  |  | 191 | 0 | 0 | 0 | 0 | 0 | 2.8682 | 4.6616 | 0.28682 | 7.8166 | 0.08243 |  | 0
|  |  | 192 | 0 | 0 | 0 | 0 | 0 | 1.3385 | 4.6816 | 0.13385 | 6.1539 | 0.063006 |  | 0
|  |  | 193 | 0 | 0 | 0 | 0 | 0 | 0 | 4.6724 | 0 | 4.6724 | 0.046444 |  | 0
|  |  | 194 | 0 | 0 | 0 | 0 | 0 | 0 | 4.6475 | 0 | 4.6475 | 0.044851 |  | 0
|  |  | 195 | 0 | 0 | 0 | 0 | 0 | 0 | 4.6299 | 0 | 4.6299 | 0.04338 |  | 0
|  |  | 196 | 0 | 0 | 0 | 0 | 0 | 21.9893 | 4.6172 | 2.1989 | 28.8054 | 0.26203 |  | 0
|  |  | 197 | 0 | 0 | 0 | 0 | 0 | 4.0537 | 4.885 | 0.40537 | 9.344 | 0.082523 |  | 0
|  |  | 198 | 0 | 0 | 0 | 0 | 0 | 0 | 4.6215 | 0 | 4.6215 | 0.039627 |  | 0
|  |  | 199 | 0 | 0 | 0 | 0 | 0 | 0 | 4.6085 | 0 | 4.6085 | 0.038365 |  | 0
|  |  | 200 | 0 | 0 | 0 | 0 | 0 | 0 | 4.5987 | 0 | 4.5987 | 0.037168 |  | 0
|  |  | 201 | 0 | 0 | 0 | 0 | 0 | 0 | 4.5912 | 0 | 4.5912 | 0.036026 |  | 0
|  |  | 202 | 0 | 0 | 0 | 0 | 0 | 0.57363 | 4.5854 | 0.057363 | 5.2164 | 0.03974 |  | 0
|  |  | 203 | 0 | 0 | 0 | 0 | 0 | 0 | 4.5882 | 0 | 4.5882 | 0.033936 |  | 0
|  |  | 204 | 0 | 0 | 0 | 0 | 0 | 0 | 4.5821 | 0 | 4.5821 | 0.032904 |  | 0
|  |  | 205 | 0 | 0 | 0 | 0 | 0 | 0 | 4.5777 | 0 | 4.5777 | 0.031915 |  | 0
|  |  | 206 | 0 | 0 | 0 | 0 | 0 | 0 | 4.5745 | 0 | 4.5745 | 0.030964 |  | 0
|  |  | 207 | 0 | 0 | 0 | 0 | 0 | 4.0537 | 4.5722 | 0.40537 | 9.0312 | 0.05935 |  | 0
|  |  | 208 | 0 | 0 | 0 | 0 | 0 | 0 | 4.6215 | 0 | 4.6215 | 0.029486 |  | 0
|  |  | 209 | 0 | 0 | 0 | 0 | 0 | 0 | 4.6085 | 0 | 4.6085 | 0.028547 |  | 0
|  |  | 210 | 0 | 0 | 0 | 0 | 0 | 0 | 4.5987 | 0 | 4.5987 | 0.027656 |  | 0
|  |  | 211 | 0 | 0 | 0 | 0 | 0 | 0 | 4.5912 | 0 | 4.5912 | 0.026807 |  | 0
|  |  | 212 | 0 | 0 | 0 | 0 | 0 | 0.57363 | 4.5854 | 0.057363 | 5.2164 | 0.029571 |  | 0
|  |  | 213 | 0 | 0 | 0 | 0 | 0 | 0 | 4.5882 | 0 | 4.5882 | 0.025252 |  | 0
|  |  | 214 | 0 | 0 | 0 | 0 | 0 | 0 | 4.5821 | 0 | 4.5821 | 0.024483 |  | 0
|  |  | 215 | 0 | 0 | 0 | 0 | 0 | 0 | 4.5777 | 0 | 4.5777 | 0.023748 |  | 0
|  |  | 216 | 0 | 0 | 0 | 0 | 0 | 0 | 4.5745 | 0 | 4.5745 | 0.02304 |  | 0
|  |  | 217 | 0 | 0 | 0 | 0 | 0 | 4.0537 | 4.5722 | 0.40537 | 9.0312 | 0.044162 |  | 0
|  |  | 218 | 0 | 0 | 0 | 0 | 0 | 0 | 4.6215 | 0 | 4.6215 | 0.021941 |  | 0
|  |  | 219 | 0 | 0 | 0 | 0 | 0 | 0 | 4.6085 | 0 | 4.6085 | 0.021242 |  | 0
|  |  | 220 | 0 | 0 | 0 | 0 | 0 | 0 | 4.5987 | 0 | 4.5987 | 0.020579 |  | 0
|  |  | 221 | 0 | 0 | 0 | 0 | 0 | 0 | 4.5912 | 0 | 4.5912 | 0.019947 |  | 0
|  |  | 222 | 0 | 0 | 0 | 0 | 0 | 0.57363 | 4.5854 | 0.057363 | 5.2164 | 0.022003 |  | 0
|  |  | 223 | 0 | 0 | 0 | 0 | 0 | 0 | 4.5882 | 0 | 4.5882 | 0.01879 |  | 0
|  |  | 224 | 0 | 0 | 0 | 0 | 0 | 0 | 4.5821 | 0 | 4.5821 | 0.018218 |  | 0
|  |  | 225 | 0 | 0 | 0 | 0 | 0 | 0 | 4.5777 | 0 | 4.5777 | 0.01767 |  | 0
|  |  | 226 | 0 | 0 | 0 | 0 | 0 | 0 | 4.5745 | 0 | 4.5745 | 0.017144 |  | 0
|  |  | 227 | 0 | 0 | 0 | 0 | 0 | 4.0537 | 4.5722 | 0.40537 | 9.0312 | 0.03286 |  | 0
|  |  | 228 | 0 | 0 | 0 | 0 | 0 | 0 | 4.6215 | 0 | 4.6215 | 0.016326 |  | 0
|  |  | 229 | 0 | 0 | 0 | 0 | 0 | 0 | 4.6085 | 0 | 4.6085 | 0.015806 |  | 0
|  |  | 230 | 0 | 0 | 0 | 0 | 0 | 0 | 4.5987 | 0 | 4.5987 | 0.015313 |  | 0
|  |  | 231 | 0 | 0 | 0 | 0 | 0 | 0 | 4.5912 | 0 | 4.5912 | 0.014842 |  | 0
|  |  | 232 | 0 | 0 | 0 | 0 | 0 | 0.57363 | 4.5854 | 0.057363 | 5.2164 | 0.016372 |  | 0
|  |  | 233 | 0 | 0 | 0 | 0 | 0 | 0 | 4.5882 | 0 | 4.5882 | 0.013981 |  | 0
|  |  | 234 | 0 | 0 | 0 | 0 | 0 | 0 | 4.5821 | 0 | 4.5821 | 0.013556 |  | 0
|  |  | 235 | 0 | 0 | 0 | 0 | 0 | 0 | 4.5777 | 0 | 4.5777 | 0.013148 |  | 0
|  |  | 236 | 0 | 0 | 0 | 0 | 0 | 0 | 4.5745 | 0 | 4.5745 | 0.012757 |  | 0
|  |  | 237 | 0 | 0 | 0 | 0 | 0 | 4.0537 | 4.5722 | 0.40537 | 9.0312 | 0.024451 |  | 0
|  |  | 238 | 0 | 0 | 0 | 0 | 0 | 0 | 4.6215 | 0 | 4.6215 | 0.012148 |  | 0
|  |  | 239 | 0 | 0 | 0 | 0 | 0 | 0 | 4.6085 | 0 | 4.6085 | 0.011761 |  | 0
|  |  | 240 | 0 | 0 | 0 | 0 | 0 | 0 | 4.5987 | 0 | 4.5987 | 0.011394 |  | 0
|  |  | 241 | 0 | 0 | 0 | 0 | 0 | 0 | 4.5912 | 0 | 4.5912 | 0.011044 |  | 0
|  |  | 242 | 0 | 0 | 0 | 0 | 0 | 0.57363 | 4.5854 | 0.057363 | 5.2164 | 0.012183 |  | 0
|  |  | 243 | 0 | 0 | 0 | 0 | 0 | 0 | 4.5882 | 0 | 4.5882 | 0.010403 |  | 0
|  |  | 244 | 0 | 0 | 0 | 0 | 0 | 0 | 4.5821 | 0 | 4.5821 | 0.010087 |  | 0
|  |  | 245 | 0 | 0 | 0 | 0 | 0 | 0 | 4.5777 | 0 | 4.5777 | 0.0097837 |  | 0
|  |  | 246 | 0 | 0 | 0 | 0 | 0 | 0 | 4.5745 | 0 | 4.5745 | 0.0094922 |  | 0
|  |  | 247 | 0 | 0 | 0 | 0 | 0 | 4.0537 | 4.5722 | 0.40537 | 9.0312 | 0.018194 |  | 0
|  |  | 248 | 0 | 0 | 0 | 0 | 0 | 0 | 4.6215 | 0 | 4.6215 | 0.0090393 |  | 0
|  |  | 249 | 0 | 0 | 0 | 0 | 0 | 0 | 4.6085 | 0 | 4.6085 | 0.0087513 |  | 0
|  |  | 250 | 0 | 0 | 0 | 0 | 0 | 0 | 4.5987 | 0 | 4.5987 | 0.0084783 |  | 0
|  |  | 251 | 0 | 0 | 0 | 0 | 0 | 0 | 4.5912 | 0 | 4.5912 | 0.0082179 |  | 0
|  |  | 252 | 0 | 0 | 0 | 0 | 0 | 0.57363 | 4.5854 | 0.057363 | 5.2164 | 0.009065 |  | 0
|  |  | 253 | 0 | 0 | 0 | 0 | 0 | 0 | 4.5882 | 0 | 4.5882 | 0.0077411 |  | 0
|  |  | 254 | 0 | 0 | 0 | 0 | 0 | 0 | 4.5821 | 0 | 4.5821 | 0.0075056 |  | 0
|  |  | 255 | 0 | 0 | 0 | 0 | 0 | 0 | 4.5777 | 0 | 4.5777 | 0.00728 |  | 0
|  |  | 256 | 0 | 0 | 0 | 0 | 0 | 0 | 4.5745 | 0 | 4.5745 | 0.0070631 |  | 0
|  |  | 257 | 0 | 0 | 0 | 0 | 0 | 4.0537 | 4.5722 | 0.40537 | 9.0312 | 0.013538 |  | 0
|  |  | 258 | 0 | 0 | 0 | 0 | 0 | 0 | 4.6215 | 0 | 4.6215 | 0.0067261 |  | 0
|  |  | 259 | 0 | 0 | 0 | 0 | 0 | 0 | 4.6085 | 0 | 4.6085 | 0.0065118 |  | 0
|  |  | 260 | 0 | 0 | 0 | 0 | 0 | 0 | 4.5987 | 0 | 4.5987 | 0.0063086 |  | 0
|  |  | 261 | 0 | 0 | 0 | 0 | 0 | 0 | 4.5912 | 0 | 4.5912 | 0.0061149 |  | 0
|  |  | 262 | 0 | 0 | 0 | 0 | 0 | 0.57363 | 4.5854 | 0.057363 | 5.2164 | 0.0067452 |  | 0
|  |  | 263 | 0 | 0 | 0 | 0 | 0 | 0 | 4.5882 | 0 | 4.5882 | 0.0057601 |  | 0
|  |  | 264 | 0 | 0 | 0 | 0 | 0 | 0 | 4.5821 | 0 | 4.5821 | 0.0055849 |  | 0
|  |  | 265 | 0 | 0 | 0 | 0 | 0 | 0 | 4.5777 | 0 | 4.5777 | 0.005417 |  | 0
|  |  | 266 | 0 | 0 | 0 | 0 | 0 | 0 | 4.5745 | 0 | 4.5745 | 0.0052556 |  | 0
|  |  | 267 | 0 | 0 | 0 | 0 | 0 | 4.0537 | 4.5722 | 0.40537 | 9.0312 | 0.010074 |  | 0
|  |  | 268 | 0 | 0 | 0 | 0 | 0 | 0 | 4.6215 | 0 | 4.6215 | 0.0050048 |  | 0
|  |  | 269 | 0 | 0 | 0 | 0 | 0 | 0 | 4.6085 | 0 | 4.6085 | 0.0048454 |  | 0
|  |  | 270 | 0 | 0 | 0 | 0 | 0 | 0 | 4.5987 | 0 | 4.5987 | 0.0046942 |  | 0
|  |  | 271 | 0 | 0 | 0 | 0 | 0 | 0 | 4.5912 | 0 | 4.5912 | 0.00455 |  | 0
|  |  | 272 | 0 | 0 | 0 | 0 | 0 | 0.57363 | 4.5854 | 0.057363 | 5.2164 | 0.0050191 |  | 0
|  |  | 273 | 0 | 0 | 0 | 0 | 0 | 0 | 4.5882 | 0 | 4.5882 | 0.0042861 |  | 0
|  |  | 274 | 0 | 0 | 0 | 0 | 0 | 0 | 4.5821 | 0 | 4.5821 | 0.0041557 |  | 0
|  |  | 275 | 0 | 0 | 0 | 0 | 0 | 0 | 4.5777 | 0 | 4.5777 | 0.0040308 |  | 0
|  |  | 276 | 0 | 0 | 0 | 0 | 0 | 0 | 4.5745 | 0 | 4.5745 | 0.0039106 |  | 0
|  |  | 277 | 0 | 0 | 0 | 0 | 0 | 4.0537 | 4.5722 | 0.40537 | 9.0312 | 0.0074957 |  | 0
|  |  | 278 | 0 | 0 | 0 | 0 | 0 | 0 | 4.6215 | 0 | 4.6215 | 0.0037241 |  | 0
|  |  | 279 | 0 | 0 | 0 | 0 | 0 | 0 | 4.6085 | 0 | 4.6085 | 0.0036054 |  | 0
|  |  | 280 | 0 | 0 | 0 | 0 | 0 | 0 | 4.5987 | 0 | 4.5987 | 0.0034929 |  | 0
|  |  | 281 | 0 | 0 | 0 | 0 | 0 | 0 | 4.5912 | 0 | 4.5912 | 0.0033857 |  | 0
|  |  | 282 | 0 | 0 | 0 | 0 | 0 | 0.57363 | 4.5854 | 0.057363 | 5.2164 | 0.0037347 |  | 0
|  |  | 283 | 0 | 0 | 0 | 0 | 0 | 0 | 4.5882 | 0 | 4.5882 | 0.0031892 |  | 0
|  |  | 284 | 0 | 0 | 0 | 0 | 0 | 0 | 4.5821 | 0 | 4.5821 | 0.0030922 |  | 0
|  |  | 285 | 0 | 0 | 0 | 0 | 0 | 0 | 4.5777 | 0 | 4.5777 | 0.0029993 |  | 0
|  |  | 286 | 0 | 0 | 0 | 0 | 0 | 0 | 4.5745 | 0 | 4.5745 | 0.0029099 |  | 0
|  |  | 287 | 0 | 0 | 0 | 0 | 0 | 4.0537 | 4.5722 | 0.40537 | 9.0312 | 0.0055775 |  | 0
|  |  | 288 | 0 | 0 | 0 | 0 | 0 | 0 | 4.6215 | 0 | 4.6215 | 0.002771 |  | 0
|  |  | 289 | 0 | 0 | 0 | 0 | 0 | 0 | 4.6085 | 0 | 4.6085 | 0.0026828 |  | 0
|  |  | 290 | 0 | 0 | 0 | 0 | 0 | 0 | 4.5987 | 0 | 4.5987 | 0.0025991 |  | 0
|  |  | 291 | 0 | 0 | 0 | 0 | 0 | 0 | 4.5912 | 0 | 4.5912 | 0.0025193 |  | 0
|  |  | 292 | 0 | 0 | 0 | 0 | 0 | 0.57363 | 4.5854 | 0.057363 | 5.2164 | 0.002779 |  | 0
|  |  | 293 | 0 | 0 | 0 | 0 | 0 | 0 | 4.5882 | 0 | 4.5882 | 0.0023731 |  | 0
|  |  | 294 | 0 | 0 | 0 | 0 | 0 | 0 | 4.5821 | 0 | 4.5821 | 0.0023009 |  | 0
|  |  | 295 | 0 | 0 | 0 | 0 | 0 | 0 | 4.5777 | 0 | 4.5777 | 0.0022317 |  | 0
|  |  | 296 | 0 | 0 | 0 | 0 | 0 | 0 | 4.5745 | 0 | 4.5745 | 0.0021652 |  | 0
|  |  | 297 | 0 | 0 | 0 | 0 | 0 | 4.0537 | 4.5722 | 0.40537 | 9.0312 | 0.0041502 |  | 0
|  |  | 298 | 0 | 0 | 0 | 0 | 0 | 0 | 4.6215 | 0 | 4.6215 | 0.0020619 |  | 0
|  |  | 299 | 0 | 0 | 0 | 0 | 0 | 0 | 4.6085 | 0 | 4.6085 | 0.0019962 |  | 0
|  |  | 300 | 0 | 0 | 0 | 0 | 0 | 0 | 4.5987 | 0 | 4.5987 | 0.001934 |  | 0
|  |  | 301 | 0 | 0 | 0 | 0 | 0 | 0 | 4.5912 | 0 | 4.5912 | 0.0018746 |  | 0
|  |  | 302 | 0 | 0 | 0 | 0 | 0 | 0.57363 | 4.5854 | 0.057363 | 5.2164 | 0.0020678 |  | 0
|  |  | 303 | 0 | 0 | 0 | 0 | 0 | 0 | 4.5882 | 0 | 4.5882 | 0.0017658 |  | 0
|  |  | 304 | 0 | 0 | 0 | 0 | 0 | 0 | 4.5821 | 0 | 4.5821 | 0.0017121 |  | 0
|  |  | 305 | 0 | 0 | 0 | 0 | 0 | 0 | 4.5777 | 0 | 4.5777 | 0.0016606 |  | 0
|  |  | 306 | 0 | 0 | 0 | 0 | 0 | 0 | 4.5745 | 0 | 4.5745 | 0.0016111 |  | 0
|  |  | 307 | 0 | 0 | 0 | 0 | 0 | 4.0537 | 4.5722 | 0.40537 | 9.0312 | 0.0030881 |  | 0
|  |  | 308 | 0 | 0 | 0 | 0 | 0 | 0 | 4.6215 | 0 | 4.6215 | 0.0015343 |  | 0
|  |  | 309 | 0 | 0 | 0 | 0 | 0 | 0 | 4.6085 | 0 | 4.6085 | 0.0014854 |  | 0
|  |  | 310 | 0 | 0 | 0 | 0 | 0 | 0 | 4.5987 | 0 | 4.5987 | 0.001439 |  | 0
|  |  | 311 | 0 | 0 | 0 | 0 | 0 | 0 | 4.5912 | 0 | 4.5912 | 0.0013948 |  | 0
|  |  | 312 | 0 | 0 | 0 | 0 | 0 | 0.57363 | 4.5854 | 0.057363 | 5.2164 | 0.0015386 |  | 0
|  |  | 313 | 0 | 0 | 0 | 0 | 0 | 0 | 4.5882 | 0 | 4.5882 | 0.0013139 |  | 0
|  |  | 314 | 0 | 0 | 0 | 0 | 0 | 0 | 4.5821 | 0 | 4.5821 | 0.0012739 |  | 0
|  |  | 315 | 0 | 0 | 0 | 0 | 0 | 0 | 4.5777 | 0 | 4.5777 | 0.0012357 |  | 0
|  |  | 316 | 0 | 0 | 0 | 0 | 0 | 0 | 4.5745 | 0 | 4.5745 | 0.0011988 |  | 0
|  |  | 317 | 0 | 0 | 0 | 0 | 0 | 4.0537 | 4.5722 | 0.40537 | 9.0312 | 0.0022979 |  | 0
|  |  | 318 | 0 | 0 | 0 | 0 | 0 | 0 | 4.6215 | 0 | 4.6215 | 0.0011416 |  | 0
|  |  | 319 | 0 | 0 | 0 | 0 | 0 | 0 | 4.6085 | 0 | 4.6085 | 0.0011053 |  | 0
|  |  | 320 | 0 | 0 | 0 | 0 | 0 | 0 | 4.5987 | 0 | 4.5987 | 0.0010708 |  | 0
|  |  | 321 | 0 | 0 | 0 | 0 | 0 | 0 | 4.5912 | 0 | 4.5912 | 0.0010379 |  | 0
|  |  | 322 | 0 | 0 | 0 | 0 | 0 | 0.57363 | 4.5854 | 0.057363 | 5.2164 | 0.0011449 |  | 0
|  |  | 323 | 0 | 0 | 0 | 0 | 0 | 0 | 4.5882 | 0 | 4.5882 | 0.00097768 |  | 0
|  |  | 324 | 0 | 0 | 0 | 0 | 0 | 0 | 4.5821 | 0 | 4.5821 | 0.00094793 |  | 0
|  |  | 325 | 0 | 0 | 0 | 0 | 0 | 0 | 4.5777 | 0 | 4.5777 | 0.00091944 |  | 0
|  |  | 326 | 0 | 0 | 0 | 0 | 0 | 0 | 4.5745 | 0 | 4.5745 | 0.00089205 |  | 0
|  |  | 327 | 0 | 0 | 0 | 0 | 0 | 4.0537 | 4.5722 | 0.40537 | 9.0312 | 0.0017098 |  | 0
|  |  | 328 | 0 | 0 | 0 | 0 | 0 | 0 | 4.6215 | 0 | 4.6215 | 0.00084948 |  | 0
|  |  | 329 | 0 | 0 | 0 | 0 | 0 | 0 | 4.6085 | 0 | 4.6085 | 0.00082242 |  | 0
|  |  | 330 | 0 | 0 | 0 | 0 | 0 | 0 | 4.5987 | 0 | 4.5987 | 0.00079676 |  | 0
|  |  | 331 | 0 | 0 | 0 | 0 | 0 | 0 | 4.5912 | 0 | 4.5912 | 0.00077229 |  | 0
|  |  | 332 | 0 | 0 | 0 | 0 | 0 | 0.57363 | 4.5854 | 0.057363 | 5.2164 | 0.00085191 |  | 0
|  |  | 333 | 0 | 0 | 0 | 0 | 0 | 0 | 4.5882 | 0 | 4.5882 | 0.00072749 |  | 0
|  |  | 334 | 0 | 0 | 0 | 0 | 0 | 0 | 4.5821 | 0 | 4.5821 | 0.00070535 |  | 0
|  |  | 335 | 0 | 0 | 0 | 0 | 0 | 0 | 4.5777 | 0 | 4.5777 | 0.00068415 |  | 0
|  |  | 336 | 0 | 0 | 0 | 0 | 0 | 0 | 4.5745 | 0 | 4.5745 | 0.00066377 |  | 0
|  |  | 337 | 0 | 0 | 0 | 0 | 0 | 4.0537 | 4.5722 | 0.40537 | 9.0312 | 0.0012723 |  | 0
|  |  | 338 | 0 | 0 | 0 | 0 | 0 | 0 | 4.6215 | 0 | 4.6215 | 0.0006321 |  | 0
|  |  | 339 | 0 | 0 | 0 | 0 | 0 | 0 | 4.6085 | 0 | 4.6085 | 0.00061196 |  | 0
|  |  | 340 | 0 | 0 | 0 | 0 | 0 | 0 | 4.5987 | 0 | 4.5987 | 0.00059287 |  | 0
|  |  | 341 | 0 | 0 | 0 | 0 | 0 | 0 | 4.5912 | 0 | 4.5912 | 0.00057466 |  | 0
|  |  | 342 | 0 | 0 | 0 | 0 | 0 | 0.57363 | 4.5854 | 0.057363 | 5.2164 | 0.0006339 |  | 0
|  |  | 343 | 0 | 0 | 0 | 0 | 0 | 0 | 4.5882 | 0 | 4.5882 | 0.00054132 |  | 0
|  |  | 344 | 0 | 0 | 0 | 0 | 0 | 0 | 4.5821 | 0 | 4.5821 | 0.00052485 |  | 0
|  |  | 345 | 0 | 0 | 0 | 0 | 0 | 0 | 4.5777 | 0 | 4.5777 | 0.00050907 |  | 0
|  |  | 346 | 0 | 0 | 0 | 0 | 0 | 0 | 4.5745 | 0 | 4.5745 | 0.0004939 |  | 0
|  |  | 347 | 0 | 0 | 0 | 0 | 0 | 4.0537 | 4.5722 | 0.40537 | 9.0312 | 0.00094669 |  | 0
|  |  | 348 | 0 | 0 | 0 | 0 | 0 | 0 | 4.6215 | 0 | 4.6215 | 0.00047034 |  | 0
|  |  | 349 | 0 | 0 | 0 | 0 | 0 | 0 | 4.6085 | 0 | 4.6085 | 0.00045536 |  | 0
|  |  | 350 | 0 | 0 | 0 | 0 | 0 | 0 | 4.5987 | 0 | 4.5987 | 0.00044115 |  | 0
|  |  | 351 | 0 | 0 | 0 | 0 | 0 | 0 | 4.5912 | 0 | 4.5912 | 0.0004276 |  | 0
|  |  | 352 | 0 | 0 | 0 | 0 | 0 | 0.57363 | 4.5854 | 0.057363 | 5.2164 | 0.00047168 |  | 0
|  |  | 353 | 0 | 0 | 0 | 0 | 0 | 0 | 4.5882 | 0 | 4.5882 | 0.00040279 |  | 0
|  |  | 354 | 0 | 0 | 0 | 0 | 0 | 0 | 4.5821 | 0 | 4.5821 | 0.00039054 |  | 0
|  |  | 355 | 0 | 0 | 0 | 0 | 0 | 0 | 4.5777 | 0 | 4.5777 | 0.0003788 |  | 0
|  |  | 356 | 0 | 0 | 0 | 0 | 0 | 0 | 4.5745 | 0 | 4.5745 | 0.00036751 |  | 0
|  |  | 357 | 0 | 0 | 0 | 0 | 0 | 4.0537 | 4.5722 | 0.40537 | 9.0312 | 0.00070442 |  | 0
|  |  | 358 | 0 | 0 | 0 | 0 | 0 | 0 | 4.6215 | 0 | 4.6215 | 0.00034998 |  | 0
|  |  | 359 | 0 | 0 | 0 | 0 | 0 | 0 | 4.6085 | 0 | 4.6085 | 0.00033883 |  | 0
|  |  | 360 | 0 | 0 | 0 | 0 | 0 | 0 | 4.5987 | 0 | 4.5987 | 0.00032826 |  | 0
|  |  | 361 | 0 | 0 | 0 | 0 | 0 | 0 | 4.5912 | 0 | 4.5912 | 0.00031817 |  | 0
|  |  | 362 | 0 | 0 | 0 | 0 | 0 | 0.57363 | 4.5854 | 0.057363 | 5.2164 | 0.00035097 |  | 0
|  |  | 363 | 0 | 0 | 0 | 0 | 0 | 0 | 4.5882 | 0 | 4.5882 | 0.00029971 |  | 0
|  |  | 364 | 0 | 0 | 0 | 0 | 0 | 0 | 4.5821 | 0 | 4.5821 | 0.0002906 |  | 0
|  |  | 365 | 0 | 0 | 0 | 0 | 0 | 0 | 4.5777 | 0 | 4.5777 | 0.00028186 |  | 0
|  |  | 366 | 0 | 0 | 0 | 0 | 0 | 0 | 4.5745 | 0 | 4.5745 | 0.00027346 |  | 0
|  |  | 367 | 0 | 0 | 0 | 0 | 0 | 4.0537 | 4.5722 | 0.40537 | 9.0312 | 0.00052416 |  | 0
|  |  | 368 | 0 | 0 | 0 | 0 | 0 | 0 | 4.6215 | 0 | 4.6215 | 0.00026042 |  | 0
|  |  | 369 | 0 | 0 | 0 | 0 | 0 | 0 | 4.6085 | 0 | 4.6085 | 0.00025212 |  | 0
|  |  | 370 | 0 | 0 | 0 | 0 | 0 | 0 | 4.5987 | 0 | 4.5987 | 0.00024425 |  | 0
|  |  | 371 | 0 | 0 | 0 | 0 | 0 | 0 | 4.5912 | 0 | 4.5912 | 0.00023675 |  | 0
|  |  | 372 | 0 | 0 | 0 | 0 | 0 | 0.57363 | 4.5854 | 0.057363 | 5.2164 | 0.00026116 |  | 0
|  |  | 373 | 0 | 0 | 0 | 0 | 0 | 0 | 4.5882 | 0 | 4.5882 | 0.00022302 |  | 0
|  |  | 374 | 0 | 0 | 0 | 0 | 0 | 0 | 4.5821 | 0 | 4.5821 | 0.00021623 |  | 0
|  |  | 375 | 0 | 0 | 0 | 0 | 0 | 0 | 4.5777 | 0 | 4.5777 | 0.00020973 |  | 0
|  |  | 376 | 0 | 0 | 0 | 0 | 0 | 0 | 4.5745 | 0 | 4.5745 | 0.00020348 |  | 0
|  |  | 377 | 0 | 0 | 0 | 0 | 0 | 4.0537 | 4.5722 | 0.40537 | 9.0312 | 0.00039002 |  | 0
|  |  | 378 | 0 | 0 | 0 | 0 | 0 | 0 | 4.6215 | 0 | 4.6215 | 0.00019377 |  | 0
|  |  | 379 | 0 | 0 | 0 | 0 | 0 | 0 | 4.6085 | 0 | 4.6085 | 0.0001876 |  | 0
|  |  | 380 | 0 | 0 | 0 | 0 | 0 | 0 | 4.5987 | 0 | 4.5987 | 0.00018175 |  | 0
|  |  | 381 | 0 | 0 | 0 | 0 | 0 | 0 | 4.5912 | 0 | 4.5912 | 0.00017617 |  | 0
|  |  | 382 | 0 | 0 | 0 | 0 | 0 | 0.57363 | 4.5854 | 0.057363 | 5.2164 | 0.00019433 |  | 0
|  |  | 383 | 0 | 0 | 0 | 0 | 0 | 0 | 4.5882 | 0 | 4.5882 | 0.00016594 |  | 0
|  |  | 384 | 0 | 0 | 0 | 0 | 0 | 0 | 4.5821 | 0 | 4.5821 | 0.0001609 |  | 0
|  |  | 385 | 0 | 0 | 0 | 0 | 0 | 0 | 4.5777 | 0 | 4.5777 | 0.00015606 |  | 0
|  |  | 386 | 0 | 0 | 0 | 0 | 0 | 0 | 4.5745 | 0 | 4.5745 | 0.00015141 |  | 0
|  |  | 387 | 0 | 0 | 0 | 0 | 0 | 4.0537 | 4.5722 | 0.40537 | 9.0312 | 0.00029021 |  | 0
|  |  | 388 | 0 | 0 | 0 | 0 | 0 | 0 | 4.6215 | 0 | 4.6215 | 0.00014419 |  | 0
|  |  | 389 | 0 | 0 | 0 | 0 | 0 | 0 | 4.6085 | 0 | 4.6085 | 0.00013959 |  | 0
|  |  | 390 | 0 | 0 | 0 | 0 | 0 | 0 | 4.5987 | 0 | 4.5987 | 0.00013524 |  | 0
|  |  | 391 | 0 | 0 | 0 | 0 | 0 | 0 | 4.5912 | 0 | 4.5912 | 0.00013108 |  | 0
|  |  | 392 | 0 | 0 | 0 | 0 | 0 | 0.57363 | 4.5854 | 0.057363 | 5.2164 | 0.0001446 |  | 0
|  |  | 393 | 0 | 0 | 0 | 0 | 0 | 0 | 4.5882 | 0 | 4.5882 | 0.00012348 |  | 0
|  |  | 394 | 0 | 0 | 0 | 0 | 0 | 0 | 4.5821 | 0 | 4.5821 | 0.00011972 |  | 0
|  |  | 395 | 0 | 0 | 0 | 0 | 0 | 0 | 4.5777 | 0 | 4.5777 | 0.00011612 |  | 0
|  |  | 396 | 0 | 0 | 0 | 0 | 0 | 0 | 4.5745 | 0 | 4.5745 | 0.00011266 |  | 0
[11 empty] | 現在価値合計 |  | 24530.3061 |  | 19046.5721

## 表6）太陽光・風力シナリオ
太陽光・風力発電導入見通し
為替レート | 107 | （円/ドル）
太陽光発電導入見通し | WEO2020 STEPS
収斂なし
陸上風力建設費見通し | 低減率10%と低減率47%の平均
建設費が国際価格と同率で低減
建設費
| 2020年 | 2030年
| 建設費 | 建設費
| 万円/kW | 万円/kW
太陽光（住宅用） | 30.1 | 23.4
太陽光（事業用） | 20.8 | 17.2
陸上風力 | 34.7 | 24.8
太陽光シナリオ
住宅用（モジュール習熟率23％の場合）
2030年
| 収斂なし | 設備費が国際価格に収斂
| 建設費 | 建設費 | （うち工事費等）
| 万円/kW | 万円/kW | 万円/kW
WEO2020 STEPS | 23.4 | 16.3 | 6.1
WEO2020 SDS | 21.8 | 14.9 | 6.1
住宅用（モジュール習熟率41％の場合）
2030年
| 収斂なし | 設備費が国際価格に収斂
| 建設費 | 建設費 | （うち工事費等）
| 万円/kW | 万円/kW | 万円/kW
WEO2020 STEPS | 19.8 | 13.9 | 6.1
WEO2020 SDS | 17.8 | 12.4 | 6.1
事業用（モジュール習熟率23％の場合）
2030年
| 収斂なし | 設備費が国際価格に収斂
| 建設費 | 建設費 | （うち工事費等）
| 万円/kW | 万円/kW | 万円/kW
WEO2020 STEPS | 17.2 | 12.2 | 7.8
WEO2020 SDS | 16.3 | 11.6 | 7.8
事業用（モジュール習熟率41％の場合）
2030年
| 収斂なし | 設備費が国際価格に収斂
| 建設費 | 建設費 | （うち工事費等）
| 万円/kW | 万円/kW | 万円/kW
WEO2020 STEPS | 15.8 | 11.2 | 7.8
WEO2020 SDS | 14.8 | 10.6 | 7.8
陸上風力シナリオ
2030年
| 建設費が国際価格と同率で低減 | 設備費が国際価格に収斂、 設備費以外の建設費は一定
| 建設費 | 建設費 | 接続費 （建設費に含まれない）
| 万円/kW | 万円/kW | 万円/kW
低減率10％ | 31.2 | 16.5 | 0.8
低減率10%と低減率47%の平均 | 24.8 | 14.5 | 0.8
低減率47％ | 18.4 | 12.5 | 0.8

## 表7）買取期間・IRR
買取期間（年）
電源種類 | 2020 | 2030
太陽光（事業用） | 20 | 20
太陽光（住宅用） | 10 | 10
陸上風力 | 20 | 20
洋上風力 | 20 | 20
小水力 | 20 | 20
中水力 | 20 | 20
地熱 | 15 | 15
バイオマス（木質専焼） | 20 | 20
IRR（%）
電源種類 | 2020 | 2030
太陽光（事業用） | 4 | 4
太陽光（住宅用） | 3.2 | 3.2
陸上風力 | 8 | 7
洋上風力 | 10 | 10
小水力 | 7 | 7
中水力 | 7 | 7
地熱 | 13 | 13
バイオマス（木質専焼） | 8 | 8
注
1) バイオマス（石炭混焼）については木質専焼と同一の買取価格を適用。